{"text_format":"3","workbook":"xls","n_sheets":127,"sheets":["C.2 工程项目招标控制价扉页(扉-2)","F.1.1 分部分项工程清单计价表(表-08)【地下室‖消防~","F.1.2 单价措施项目清单计价表(表-08)【地下室‖消防~","F.1.1 分部分项工程清单计价表(表-08)【地下室‖消~1","F.1.2 单价措施项目清单计价表(表-08)【地下室‖消~1","F.1.1 分部分项工程清单计价表(表-08)【地下室‖通风~","F.1.2 单价措施项目清单计价表(表-08)【地下室‖通风~","F.1.1 分部分项工程清单计价表(表-08)【1#楼图书馆~","F.1.2 单价措施项目清单计价表(表-08)【1#楼图书馆~","F.1.1 分部分项工程清单计价表(表-08)【1#楼图书~1","F.1.2 单价措施项目清单计价表(表-08)【1#楼图书~1","F.1.1 分部分项工程清单计价表(表-08)【1#楼图书~2","F.1.2 单价措施项目清单计价表(表-08)【1#楼图书~2","F.1.1 分部分项工程清单计价表(表-08)【2#楼‖消防~","F.1.2 单价措施项目清单计价表(表-08)【2#楼‖消防~","F.1.1 分部分项工程清单计价表(表-08)【2#楼‖消~1","F.1.2 单价措施项目清单计价表(表-08)【2#楼‖消~1","F.1.1 分部分项工程清单计价表(表-08)【2#楼‖通风~","F.1.2 单价措施项目清单计价表(表-08)【2#楼‖通风~","F.1.1 分部分项工程清单计价表(表-08)【3#楼‖消防~","F.1.2 单价措施项目清单计价表(表-08)【3#楼‖消防~","F.1.1 分部分项工程清单计价表(表-08)【3#楼‖消~1","F.1.2 单价措施项目清单计价表(表-08)【3#楼‖消~1","F.1.1 分部分项工程清单计价表(表-08)【3#楼‖通风~","F.1.2 单价措施项目清单计价表(表-08)【3#楼‖通风~","F.1.1 分部分项工程清单计价表(表-08)【4#楼‖通风~","F.1.2 单价措施项目清单计价表(表-08)【4#楼‖通风~","F.1.1 分部分项工程清单计价表(表-08)【4#楼‖消防~","F.1.2 单价措施项目清单计价表(表-08)【4#楼‖消防~","F.1.1 分部分项工程清单计价表(表-08)【4#楼‖消~1","F.1.2 单价措施项目清单计价表(表-08)【4#楼‖消~1","F.1.1 分部分项工程清单计价表(表-08)【5#楼‖通风~","F.1.2 单价措施项目清单计价表(表-08)【5#楼‖通风~","F.1.1 分部分项工程清单计价表(表-08)【5#楼‖消防~","F.1.2 单价措施项目清单计价表(表-08)【5#楼‖消防~","F.1.1 分部分项工程清单计价表(表-08)【5#楼‖消~1","F.1.2 单价措施项目清单计价表(表-08)【5#楼‖消~1","F.1.1 分部分项工程清单计价表(表-08)【6#楼‖消防~","F.1.2 单价措施项目清单计价表(表-08)【6#楼‖消防~","F.1.1 分部分项工程清单计价表(表-08)【6#楼‖通风~","F.1.2 单价措施项目清单计价表(表-08)【6#楼‖通风~","F.1.1 分部分项工程清单计价表(表-08)【6#楼‖消~1","F.1.2 单价措施项目清单计价表(表-08)【6#楼‖消~1","F.1.1 分部分项工程清单计价表(表-08)【7-1#楼‖~","F.1.2 单价措施项目清单计价表(表-08)【7-1#楼‖~","F.1.1 分部分项工程清单计价表(表-08)【7-1#楼~1","F.1.2 单价措施项目清单计价表(表-08)【7-1#楼~1","F.1.1 分部分项工程清单计价表(表-08)【7-1#楼~2","F.1.2 单价措施项目清单计价表(表-08)【7-1#楼~2","F.1.1 分部分项工程清单计价表(表-08)【7-2#楼‖~","F.1.2 单价措施项目清单计价表(表-08)【7-2#楼‖~","F.1.1 分部分项工程清单计价表(表-08)【7-2#楼~1","F.1.2 单价措施项目清单计价表(表-08)【7-2#楼~1","F.1.1 分部分项工程清单计价表(表-08)【7-2#楼~2","F.1.2 单价措施项目清单计价表(表-08)【7-2#楼~2","F.1.1 分部分项工程清单计价表(表-08)【7-3#楼‖~","F.1.2 单价措施项目清单计价表(表-08)【7-3#楼‖~","F.1.1 分部分项工程清单计价表(表-08)【7-3#楼~1","F.1.2 单价措施项目清单计价表(表-08)【7-3#楼~1","F.1.1 分部分项工程清单计价表(表-08)【7-3#楼~2","F.1.2 单价措施项目清单计价表(表-08)【7-3#楼~2","F.1.1 分部分项工程清单计价表(表-08)【8-1#楼‖~","F.1.2 单价措施项目清单计价表(表-08)【8-1#楼‖~","F.1.1 分部分项工程清单计价表(表-08)【8-1#楼~1","F.1.2 单价措施项目清单计价表(表-08)【8-1#楼~1","F.1.1 分部分项工程清单计价表(表-08)【8-1#楼~2","F.1.2 单价措施项目清单计价表(表-08)【8-1#楼~2","F.1.1 分部分项工程清单计价表(表-08)【8-2#楼‖~","F.1.2 单价措施项目清单计价表(表-08)【8-2#楼‖~","F.1.1 分部分项工程清单计价表(表-08)【8-2#楼~1","F.1.2 单价措施项目清单计价表(表-08)【8-2#楼~1","F.1.1 分部分项工程清单计价表(表-08)【8-2#楼~2","F.1.2 单价措施项目清单计价表(表-08)【8-2#楼~2","F.1.1 分部分项工程清单计价表(表-08)【8-3#楼‖~","F.1.2 单价措施项目清单计价表(表-08)【8-3#楼‖~","F.1.1 分部分项工程清单计价表(表-08)【8-3#楼~1","F.1.2 单价措施项目清单计价表(表-08)【8-3#楼~1","F.1.1 分部分项工程清单计价表(表-08)【8-3#楼~2","F.1.2 单价措施项目清单计价表(表-08)【8-3#楼~2","F.1.1 分部分项工程清单计价表(表-08)【9-1#楼‖~","F.1.2 单价措施项目清单计价表(表-08)【9-1#楼‖~","F.1.1 分部分项工程清单计价表(表-08)【9-1#楼~1","F.1.2 单价措施项目清单计价表(表-08)【9-1#楼~1","F.1.1 分部分项工程清单计价表(表-08)【9-1#楼~2","F.1.2 单价措施项目清单计价表(表-08)【9-1#楼~2","F.1.1 分部分项工程清单计价表(表-08)【9-2#楼‖~","F.1.2 单价措施项目清单计价表(表-08)【9-2#楼‖~","F.1.1 分部分项工程清单计价表(表-08)【9-2#楼~1","F.1.2 单价措施项目清单计价表(表-08)【9-2#楼~1","F.1.1 分部分项工程清单计价表(表-08)【9-2#楼~2","F.1.2 单价措施项目清单计价表(表-08)【9-2#楼~2","F.1.1 分部分项工程清单计价表(表-08)【11#楼‖消~","F.1.2 单价措施项目清单计价表(表-08)【11#楼‖消~","F.1.1 分部分项工程清单计价表(表-08)【11#楼‖通~","F.1.2 单价措施项目清单计价表(表-08)【11#楼‖通~","F.1.1 分部分项工程清单计价表(表-08)【11#楼‖~1","F.1.2 单价措施项目清单计价表(表-08)【11#楼‖~1","F.1.1 分部分项工程清单计价表(表-08)【看台‖消防电~","F.1.2 单价措施项目清单计价表(表-08)【看台‖消防电~","F.1.1 分部分项工程清单计价表(表-08)【看台‖消防水~","F.1.2 单价措施项目清单计价表(表-08)【看台‖消防水~","F.1.1 分部分项工程清单计价表(表-08)【看台‖通风空~","F.1.2 单价措施项目清单计价表(表-08)【看台‖通风空~","F.1.1 分部分项工程清单计价表(表-08)【配电房‖消防~","F.1.2 单价措施项目清单计价表(表-08)【配电房‖消防~","F.1.1 分部分项工程清单计价表(表-08)【配电房‖通风~","F.1.2 单价措施项目清单计价表(表-08)【配电房‖通风~","F.1.1 分部分项工程清单计价表(表-08)【配电房‖消~1","F.1.2 单价措施项目清单计价表(表-08)【配电房‖消~1","F.1.1 分部分项工程清单计价表(表-08)【东大门‖消防~","F.1.2 单价措施项目清单计价表(表-08)【东大门‖消防~","F.1.1 分部分项工程清单计价表(表-08)【东大门‖通风~","F.1.2 单价措施项目清单计价表(表-08)【东大门‖通风~","F.1.1 分部分项工程清单计价表(表-08)【东大门‖消~1","F.1.2 单价措施项目清单计价表(表-08)【东大门‖消~1","F.1.1 分部分项工程清单计价表(表-08)【南大门‖消防~","F.1.2 单价措施项目清单计价表(表-08)【南大门‖消防~","F.1.1 分部分项工程清单计价表(表-08)【南大门‖消~1","F.1.2 单价措施项目清单计价表(表-08)【南大门‖消~1","F.1.1 分部分项工程清单计价表(表-08)【南大门‖通风~","F.1.2 单价措施项目清单计价表(表-08)【南大门‖通风~","F.1.1 分部分项工程清单计价表(表-08)【总平工程‖消~","F.1.2 单价措施项目清单计价表(表-08)【总平工程‖消~","F.1.1 分部分项工程清单计价表(表-08)【总平工程‖~1","F.1.2 单价措施项目清单计价表(表-08)【总平工程‖~1","F.1.1 分部分项工程清单计价表(表-08)【抗震支架‖抗~","F.1.2 单价措施项目清单计价表(表-08)【抗震支架‖抗~"],"read":"whole","date_system":"1900","formulas":"cached_only"}

{"sheet":"C.2 工程项目招标控制价扉页(扉-2)","index":0,"n_rows":13,"n_cols":8,"rows_kept":13,"merged":[[0,1,0,5],[0,6,0,7],[1,0,1,7],[2,0,2,2],[2,3,2,6],[3,0,4,2],[3,3,4,6],[3,7,4,7],[4,0,4,2],[4,3,4,6],[5,0,5,1],[5,2,5,3],[5,5,5,7],[6,0,6,1],[6,2,6,3],[6,5,6,7],[7,0,7,1],[7,2,7,3],[7,5,7,7],[8,0,8,1],[8,2,8,3],[8,5,8,7],[9,0,9,1],[9,2,9,3],[9,5,9,7],[10,0,10,1],[10,2,10,3],[10,5,10,7],[11,0,11,1],[11,2,11,3],[11,5,11,7],[12,0,12,7]],"flags":["formulas_cached_only"]}
["","凉山民族二中消防工程","","","","","工程",""]
["招标控制价","","","","","","",""]
["招标控制价(小写):","","","17288225.08元","","","",""]
["(大写):","","","壹仟柒佰贰拾捌万捌仟贰佰贰拾伍元零捌分","","","",""]
["","","","","","","",""]
["招　标　人:",""," ","","造价咨询人:"," ","",""]
["","","(单位盖章)","","","(单位盖章)","",""]
["法定代表人 \r\n或其授权人:",""," ","","法定代表人 \r\n或其授权人:"," ","",""]
["       ","","(签字或盖章)","","","(签字或盖章)","",""]
["编　制　人:",""," ","","复　核　人:"," ","",""]
["","","(造价人员签字盖专用章)","","","(一级造价工程师签字盖专用章)","",""]
["     编 制 时 间:",""," ","","复 核 时 间:"," ","",""]
["扉-2 ","","","","","","",""]

{"sheet":"F.1.1 分部分项工程清单计价表(表-08)【地下室‖消防~","index":1,"n_rows":348,"n_cols":12,"rows_kept":348,"merged":[[0,0,0,11],[1,0,1,1],[1,2,1,5],[1,6,1,8],[1,9,1,11],[2,0,4,0],[2,1,4,2],[2,3,4,3],[2,4,4,4],[2,5,4,5],[2,6,4,6],[2,7,2,11],[3,7,4,7],[3,8,4,8],[3,9,3,11],[4,1,4,2],[5,1,5,2],[5,3,5,4],[6,1,6,2],[7,1,7,2],[8,1,8,2],[9,1,9,2],[10,1,10,2],[11,0,11,7],[13,0,13,11],[14,0,14,11],[15,0,15,1],[15,2,15,5],[15,6,15,8],[15,9,15,11],[16,0,18,0],[16,1,18,2],[16,3,18,3],[16,4,18,4],[16,5,18,5],[16,6,18,6],[16,7,16,11],[17,7,18,7],[17,8,18,8],[17,9,17,11],[18,1,18,2],[19,1,19,2],[20,1,20,2],[21,0,21,7],[23,0,23,11],[24,0,24,11],[25,0,25,1],[25,2,25,5],[25,6,25,8],[25,9,25,11],[26,0,28,0],[26,1,28,2],[26,3,28,3],[26,4,28,4],[26,5,28,5],[26,6,28,6],[26,7,26,11],[27,7,28,7],[27,8,28,8],[27,9,27,11],[28,1,28,2],[29,1,29,2],[30,1,30,2],[31,1,31,2],[32,1,32,2],[33,1,33,2],[34,0,34,7],[36,0,36,11],[37,0,37,11],[38,0,38,1],[38,2,38,5],[38,6,38,8],[38,9,38,11],[39,0,41,0],[39,1,41,2],[39,3,41,3],[39,4,41,4],[39,5,41,5],[39,6,41,6],[39,7,39,11],[40,7,41,7],[40,8,41,8],[40,9,40,11],[41,1,41,2],[42,1,42,2],[43,1,43,2],[44,1,44,2],[45,1,45,2],[46,0,46,7],[48,0,48,11],[49,0,49,11],[50,0,50,1],[50,2,50,5],[50,6,50,8],[50,9,50,11],[51,0,53,0],[51,1,53,2],[51,3,53,3],[51,4,53,4],[51,5,53,5],[51,6,53,6],[51,7,51,11],[52,7,53,7],[52,8,53,8],[52,9,52,11],[53,1,53,2],[54,1,54,2],[55,1,55,2],[56,1,56,2],[57,0,57,7],[59,0,59,11],[60,0,60,11],[61,0,61,1],[61,2,61,5],[61,6,61,8],[61,9,61,11],[62,0,64,0],[62,1,64,2],[62,3,64,3],[62,4,64,4],[62,5,64,5],[62,6,64,6],[62,7,62,11],[63,7,64,7],[63,8,64,8],[63,9,63,11],[64,1,64,2],[65,1,65,2],[66,1,66,2],[67,1,67,2],[68,1,68,2],[69,0,69,7],[71,0,71,11],[72,0,72,11],[73,0,73,1],[73,2,73,5],[73,6,73,8],[73,9,73,11],[74,0,76,0],[74,1,76,2],[74,3,76,3],[74,4,76,4],[74,5,76,5],[74,6,76,6],[74,7,74,11],[75,7,76,7],[75,8,76,8],[75,9,75,11],[76,1,76,2],[77,1,77,2],[78,1,78,2],[79,0,79,7],[81,0,81,11],[82,0,82,11],[83,0,83,1],[83,2,83,5],[83,6,83,8],[83,9,83,11],[84,0,86,0],[84,1,86,2],[84,3,86,3],[84,4,86,4],[84,5,86,5],[84,6,86,6],[84,7,84,11],[85,7,86,7],[85,8,86,8],[85,9,85,11],[86,1,86,2],[87,1,87,2],[88,1,88,2],[89,1,89,2],[90,1,90,2],[91,1,91,2],[92,0,92,7],[94,0,94,11],[95,0,95,11],[96,0,96,1],[96,2,96,5],[96,6,96,8],[96,9,96,11],[97,0,99,0],[97,1,99,2],[97,3,99,3],[97,4,99,4],[97,5,99,5],[97,6,99,6],[97,7,97,11],[98,7,99,7],[98,8,99,8],[98,9,98,11],[99,1,99,2],[100,1,100,2],[101,1,101,2],[102,1,102,2],[103,1,103,2],[104,1,104,2],[105,0,105,7],[107,0,107,11],[108,0,108,11],[109,0,109,1],[109,2,109,5],[109,6,109,8],[109,9,109,11],[110,0,112,0],[110,1,112,2],[110,3,112,3],[110,4,112,4],[110,5,112,5],[110,6,112,6],[110,7,110,11],[111,7,112,7],[111,8,112,8],[111,9,111,11],[112,1,112,2],[113,1,113,2],[114,1,114,2],[115,1,115,2],[116,1,116,2],[117,0,117,7],[119,0,119,11],[120,0,120,11],[121,0,121,1],[121,2,121,5],[121,6,121,8],[121,9,121,11],[122,0,124,0],[122,1,124,2],[122,3,124,3],[122,4,124,4],[122,5,124,5],[122,6,124,6],[122,7,122,11],[123,7,124,7],[123,8,124,8],[123,9,123,11],[124,1,124,2],[125,1,125,2],[126,0,126,7],[128,0,128,11],[129,0,129,11],[130,0,130,1],[130,2,130,5],[130,6,130,8],[130,9,130,11],[131,0,133,0],[131,1,133,2],[131,3,133,3],[131,4,133,4],[131,5,133,5],[131,6,133,6],[131,7,131,11],[132,7,133,7],[132,8,133,8],[132,9,132,11],[133,1,133,2],[134,1,134,2],[135,1,135,2],[136,1,136,2],[137,0,137,7],[139,0,139,11],[140,0,140,11],[141,0,141,1],[141,2,141,5],[141,6,141,8],[141,9,141,11],[142,0,144,0],[142,1,144,2],[142,3,144,3],[142,4,144,4],[142,5,144,5],[142,6,144,6],[142,7,142,11],[143,7,144,7],[143,8,144,8],[143,9,143,11],[144,1,144,2],[145,1,145,2],[146,0,146,7],[148,0,148,11],[149,0,149,11],[150,0,150,1],[150,2,150,5],[150,6,150,8],[150,9,150,11],[151,0,153,0],[151,1,153,2],[151,3,153,3],[151,4,153,4],[151,5,153,5],[151,6,153,6],[151,7,151,11],[152,7,153,7],[152,8,153,8],[152,9,152,11],[153,1,153,2],[154,1,154,2],[155,0,155,7],[157,0,157,11],[158,0,158,11],[159,0,159,1],[159,2,159,5],[159,6,159,8],[159,9,159,11],[160,0,162,0],[160,1,162,2],[160,3,162,3],[160,4,162,4],[160,5,162,5],[160,6,162,6],[160,7,160,11],[161,7,162,7],[161,8,162,8],[161,9,161,11],[162,1,162,2],[163,1,163,2],[164,1,164,2],[165,0,165,7],[167,0,167,11],[168,0,168,11],[169,0,169,1],[169,2,169,5],[169,6,169,8],[169,9,169,11],[170,0,172,0],[170,1,172,2],[170,3,172,3],[170,4,172,4],[170,5,172,5],[170,6,172,6],[170,7,170,11],[171,7,172,7],[171,8,172,8],[171,9,171,11],[172,1,172,2],[173,1,173,2],[174,1,174,2],[174,3,174,4],[175,1,175,2],[175,3,175,4],[176,1,176,2],[177,0,177,7],[179,0,179,11],[180,0,180,11],[181,0,181,1],[181,2,181,5],[181,6,181,8],[181,9,181,11],[182,0,184,0],[182,1,184,2],[182,3,184,3],[182,4,184,4],[182,5,184,5],[182,6,184,6],[182,7,182,11],[183,7,184,7],[183,8,184,8],[183,9,183,11],[184,1,184,2],[185,1,185,2],[186,0,186,7],[188,0,188,11],[189,0,189,11],[190,0,190,1],[190,2,190,5],[190,6,190,8],[190,9,190,11],[191,0,193,0],[191,1,193,2],[191,3,193,3],[191,4,193,4],[191,5,193,5],[191,6,193,6],[191,7,191,11],[192,7,193,7],[192,8,193,8],[192,9,192,11],[193,1,193,2],[194,1,194,2],[195,0,195,7],[197,0,197,11],[198,0,198,11],[199,0,199,1],[199,2,199,5],[199,6,199,8],[199,9,199,11],[200,0,202,0],[200,1,202,2],[200,3,202,3],[200,4,202,4],[200,5,202,5],[200,6,202,6],[200,7,200,11],[201,7,202,7],[201,8,202,8],[201,9,201,11],[202,1,202,2],[203,1,203,2],[204,0,204,7],[206,0,206,11],[207,0,207,11],[208,0,208,1],[208,2,208,5],[208,6,208,8],[208,9,208,11],[209,0,211,0],[209,1,211,2],[209,3,211,3],[209,4,211,4],[209,5,211,5],[209,6,211,6],[209,7,209,11],[210,7,211,7],[210,8,211,8],[210,9,210,11],[211,1,211,2],[212,1,212,2],[213,1,213,2],[214,0,214,7],[216,0,216,11],[217,0,217,11],[218,0,218,1],[218,2,218,5],[218,6,218,8],[218,9,218,11],[219,0,221,0],[219,1,221,2],[219,3,221,3],[219,4,221,4],[219,5,221,5],[219,6,221,6],[219,7,219,11],[220,7,221,7],[220,8,221,8],[220,9,220,11],[221,1,221,2],[222,1,222,2],[223,1,223,2],[224,0,224,7],[226,0,226,11],[227,0,227,11],[228,0,228,1],[228,2,228,5],[228,6,228,8],[228,9,228,11],[229,0,231,0],[229,1,231,2],[229,3,231,3],[229,4,231,4],[229,5,231,5],[229,6,231,6],[229,7,229,11],[230,7,231,7],[230,8,231,8],[230,9,230,11],[231,1,231,2],[232,1,232,2],[233,1,233,2],[234,0,234,7],[236,0,236,11],[237,0,237,11],[238,0,238,1],[238,2,238,5],[238,6,238,8],[238,9,238,11],[239,0,241,0],[239,1,241,2],[239,3,241,3],[239,4,241,4],[239,5,241,5],[239,6,241,6],[239,7,239,11],[240,7,241,7],[240,8,241,8],[240,9,240,11],[241,1,241,2],[242,1,242,2],[243,1,243,2],[244,1,244,2],[245,0,245,7],[247,0,247,11],[248,0,248,11],[249,0,249,1],[249,2,249,5],[249,6,249,8],[249,9,249,11],[250,0,252,0],[250,1,252,2],[250,3,252,3],[250,4,252,4],[250,5,252,5],[250,6,252,6],[250,7,250,11],[251,7,252,7],[251,8,252,8],[251,9,251,11],[252,1,252,2],[253,1,253,2],[254,1,254,2],[255,1,255,2],[256,0,256,7],[258,0,258,11],[259,0,259,11],[260,0,260,1],[260,2,260,5],[260,6,260,8],[260,9,260,11],[261,0,263,0],[261,1,263,2],[261,3,263,3],[261,4,263,4],[261,5,263,5],[261,6,263,6],[261,7,261,11],[262,7,263,7],[262,8,263,8],[262,9,262,11],[263,1,263,2],[264,1,264,2],[265,0,265,7],[267,0,267,11],[268,0,268,11],[269,0,269,1],[269,2,269,5],[269,6,269,8],[269,9,269,11],[270,0,272,0],[270,1,272,2],[270,3,272,3],[270,4,272,4],[270,5,272,5],[270,6,272,6],[270,7,270,11],[271,7,272,7],[271,8,272,8],[271,9,271,11],[272,1,272,2],[273,1,273,2],[274,1,274,2],[275,0,275,7],[277,0,277,11],[278,0,278,11],[279,0,279,1],[279,2,279,5],[279,6,279,8],[279,9,279,11],[280,0,282,0],[280,1,282,2],[280,3,282,3],[280,4,282,4],[280,5,282,5],[280,6,282,6],[280,7,280,11],[281,7,282,7],[281,8,282,8],[281,9,281,11],[282,1,282,2],[283,1,283,2],[284,1,284,2],[285,0,285,7],[287,0,287,11],[288,0,288,11],[289,0,289,1],[289,2,289,5],[289,6,289,8],[289,9,289,11],[290,0,292,0],[290,1,292,2],[290,3,292,3],[290,4,292,4],[290,5,292,5],[290,6,292,6],[290,7,290,11],[291,7,292,7],[291,8,292,8],[291,9,291,11],[292,1,292,2],[293,1,293,2],[294,1,294,2],[295,0,295,7],[297,0,297,11],[298,0,298,11],[299,0,299,1],[299,2,299,5],[299,6,299,8],[299,9,299,11],[300,0,302,0],[300,1,302,2],[300,3,302,3],[300,4,302,4],[300,5,302,5],[300,6,302,6],[300,7,300,11],[301,7,302,7],[301,8,302,8],[301,9,301,11],[302,1,302,2],[303,1,303,2],[304,1,304,2],[305,1,305,2],[306,1,306,2],[307,0,307,7],[309,0,309,11],[310,0,310,11],[311,0,311,1],[311,2,311,5],[311,6,311,8],[311,9,311,11],[312,0,314,0],[312,1,314,2],[312,3,314,3],[312,4,314,4],[312,5,314,5],[312,6,314,6],[312,7,312,11],[313,7,314,7],[313,8,314,8],[313,9,313,11],[314,1,314,2],[315,1,315,2],[316,1,316,2],[317,1,317,2],[318,1,318,2],[318,3,318,4],[319,1,319,2],[319,3,319,4],[320,0,320,7],[322,0,322,11],[323,0,323,11],[324,0,324,1],[324,2,324,5],[324,6,324,8],[324,9,324,11],[325,0,327,0],[325,1,327,2],[325,3,327,3],[325,4,327,4],[325,5,327,5],[325,6,327,6],[325,7,325,11],[326,7,327,7],[326,8,327,8],[326,9,326,11],[327,1,327,2],[328,1,328,2],[329,1,329,2],[330,0,330,7],[332,0,332,11],[333,0,333,11],[334,0,334,1],[334,2,334,5],[334,6,334,8],[334,9,334,11],[335,0,337,0],[335,1,337,2],[335,3,337,3],[335,4,337,4],[335,5,337,5],[335,6,337,6],[335,7,335,11],[336,7,337,7],[336,8,337,8],[336,9,336,11],[337,1,337,2],[338,1,338,2],[339,1,339,2],[340,1,340,2],[340,3,340,4],[341,1,341,2],[342,1,342,2],[343,1,343,2],[344,0,344,7],[345,0,345,7],[347,0,347,11]],"flags":["formulas_cached_only"]}
["分部分项工程清单与计价表","","","","","","","","","","",""]
["工程名称：","","凉山民族二中消防工程\\地下室【消防电工程】","","","","标段：","","","第1页共32页","",""]
["序号"," 项目编码 ","","项目名称","项目特征描述","计量\r\n单位","工程量","金额（元）","","","",""]
["","","","","","","","综合单价","合价","其中","",""]
["","","","","","","","","","定额人工费","定额机械费","暂估价"]
[" "," ","","0309 火灾自动报警系统 ",""," "," "," "," "," "," "," "]
["1","030904003001","","带电话插孔手动报警按钮","1.名称：带电话插孔手动报警按钮\r\n2.规格：符合设计规范及招标文件要求","个","8","154.64","1237.12","462.00","0.48",""]
["2","030904003002","","紧急启停按钮","1.名称 \r\n2.规格","个","1","149.67","149.67","57.75","0.06",""]
["3","030904011035","","火灾显示盘","1.规格：满足设计和规范要求 \r\n2.控制回路：总线","台","1","2771.57","2771.57","1705.11","32.04",""]
["4","030904011003","","气体灭火控制盘","1.规格 \r\n2.控制回路","台","1","6689.02","6689.02","746.58","18.99",""]
["5","030904004004","","喷洒指示灯","1.名称 \r\n2.规格","个","1","258.18","258.18","69.18","0.06",""]
["本页小计","","","","","","","","11105.56","3040.62","51.63",""]
[]
["表-08 ","","","","","","","","","","",""]
["分部分项工程清单与计价表","","","","","","","","","","",""]
["工程名称：","","凉山民族二中消防工程\\地下室【消防电工程】","","","","标段：","","","第2页共32页","",""]
["序号"," 项目编码 ","","项目名称","项目特征描述","计量\r\n单位","工程量","金额（元）","","","",""]
["","","","","","","","综合单价","合价","其中","",""]
["","","","","","","","","","定额人工费","定额机械费","暂估价"]
["6","030904009076","","一氧化碳控制器","1.名称：一氧化碳控制器\n2.规格型号：满足设计及规范要求\n3.线制：综合考虑\n4.安装方式：综合考虑\n5.控制点数量：满足设计及规范要求\n6.包含：外观检查、显示屏、电源、支架制作安装、支架除锈刷油、校线、绝缘电阻摇测、接头挂锡或压接冷压端头、排线、绑扎、导线标识、安装、本体调试、接地等\n7.其它未尽事宜满足设计及现行技术、质量验收规范要求","台","2","2280.89","4561.78","1039.50","51.42",""]
["7","030904001005","","CO浓度探测器","1.名称：感温探测器\r\n2.规格：符合设计规范及招标文件要求\r\n3.规格：总线制电信号方式输出","个","4","576.36","2305.44","1317.12","11.32",""]
["本页小计","","","","","","","","6867.22","2356.62","62.74",""]
[]
["表-08 ","","","","","","","","","","",""]
["分部分项工程清单与计价表","","","","","","","","","","",""]
["工程名称：","","凉山民族二中消防工程\\地下室【消防电工程】","","","","标段：","","","第3页共32页","",""]
["序号"," 项目编码 ","","项目名称","项目特征描述","计量\r\n单位","工程量","金额（元）","","","",""]
["","","","","","","","综合单价","合价","其中","",""]
["","","","","","","","","","定额人工费","定额机械费","暂估价"]
["8","030904001006","","感温探测器","1.名称：感温探测器\r\n2.规格：符合设计规范及招标文件要求\r\n3.规格：总线制电信号方式输出","个","16","87.12","1393.92","527.04","2.88",""]
["9","030904001007","","感烟探测器","1.名称：感烟探测器\r\n2.规格：符合设计规范及招标文件要求\r\n3.规格：总线制电信号方式输出","个","134","144.86","19411.24","4413.96","24.12",""]
["10","030904008008","","隔离模块","1.名称：隔离模块\r\n2.规格：符合设计规范及招标文件要求\r\n3.规格：总线制电信号方式输出","个","11","378.43","4162.73","792.00","3.08",""]
["11","030904005009","","火灾声光报警器","1.名称：火灾声光报警器\r\n2.规格：符合设计规范及招标文件要求\r\n3.规格：总线制电信号方式输出","个","11","213.78","2351.58","760.98","",""]
["12","030904007010","","消防广播","1.名称：消防广播\r\n2.功率：1*5W \r\n3.安装方式：壁装","个","20","176.78","3535.60","658.80","1.20",""]
["本页小计","","","","","","","","30855.07","7152.78","31.28",""]
[]
["表-08 ","","","","","","","","","","",""]
["分部分项工程清单与计价表","","","","","","","","","","",""]
["工程名称：","","凉山民族二中消防工程\\地下室【消防电工程】","","","","标段：","","","第4页共32页","",""]
["序号"," 项目编码 ","","项目名称","项目特征描述","计量\r\n单位","工程量","金额（元）","","","",""]
["","","","","","","","综合单价","合价","其中","",""]
["","","","","","","","","","定额人工费","定额机械费","暂估价"]
["13","030904008011","","单输入单输出","1.名称：单输入单输出\r\n2.规格：符合设计规范及招标文件要求\r\n3.规格：总线制电信号方式输出","个","44","416.61","18330.84","10439.88","55.88",""]
["14","030904006012","","消防报警电话分机","1.名称：消防报警电话分机\r\n2.规格：符合设计规范及招标文件要求\r\n3.规格：总线制电信号方式输出","个","4","294.25","1177.00","96.60","0.24",""]
["15","030904008013","","输入模块","1.名称：输入模块\r\n2.规格：符合设计规范及招标文件要求\r\n3.规格：总线制电信号方式输出","个","8","291.84","2334.72","1607.76","10.16",""]
["16","030904008060","","模块箱（空箱）","1.名称：模块箱（空箱）","个","4","200.66","802.64","162.60","50.16",""]
["本页小计","","","","","","","","22645.20","12306.84","116.44",""]
[]
["表-08 ","","","","","","","","","","",""]
["分部分项工程清单与计价表","","","","","","","","","","",""]
["工程名称：","","凉山民族二中消防工程\\地下室【消防电工程】","","","","标段：","","","第5页共32页","",""]
["序号"," 项目编码 ","","项目名称","项目特征描述","计量\r\n单位","工程量","金额（元）","","","",""]
["","","","","","","","综合单价","合价","其中","",""]
["","","","","","","","","","定额人工费","定额机械费","暂估价"]
["17","030904004093","","电动警铃","1.名称：电动警铃\n2.规格：满足设计及规范要求\n3.线制：综合考虑\n4.类型：综合考虑\n5.安装方式：h=2.4m\n6.包含：底座安装、校线、接头、压接冷压端头、底座压线、编码、安装、测试等\n7.其它未尽事宜满足设计及现行技术、质量验收规范要求","个","1","131.46","131.46","69.18","0.06",""]
["18","030904007014","","消防广播","1.名称：消防广播\r\n2.功率：1*5W \r\n3.安装方式：壁装","个","0"," ","","","",""]
["19","030904003015","","消火栓启泵按钮","1.名称：消火栓启泵按钮\r\n2.规格：符合设计规范及招标文件要求\r\n3.规格：总线制电信号方式输出","个","17","237.61","4039.37","1474.41","1.02",""]
["本页小计","","","","","","","","4170.83","1543.59","1.08",""]
[]
["表-08 ","","","","","","","","","","",""]
["分部分项工程清单与计价表","","","","","","","","","","",""]
["工程名称：","","凉山民族二中消防工程\\地下室【消防电工程】","","","","标段：","","","第6页共32页","",""]
["序号"," 项目编码 ","","项目名称","项目特征描述","计量\r\n单位","工程量","金额（元）","","","",""]
["","","","","","","","综合单价","合价","其中","",""]
["","","","","","","","","","定额人工费","定额机械费","暂估价"]
["20","030904008016","","消防端子箱","1.名称：消防端子箱\r\n2.规格：符合设计规范及招标文件要求\r\n3.规格：总线制电信号方式输出","台","1","199.25","199.25","45.15","12.54",""]
["21","030411001017","","配管 JDG15","1.名称：电气配管\r\n2.材质：JDG\r\n3.规格：DN15mm\r\n4.配置形式及部位： 砖、混凝土结构暗配","m","16.4","8.58","140.71","58.88","",""]
["22","030411001018","","配管 JDG20","1.名称：电气配管\r\n2.材质：JDG\r\n3.规格：DN20mm\r\n4.配置形式及部位： 砖、混凝土结构暗配","m","1144.87","9.99","11437.25","4304.71","",""]
["23","030411001019","","配管 JDG25","1.名称：电气配管\r\n2.材质：JDG\r\n3.规格：DN25mm\r\n4.配置形式及部位： 砖、混凝土结构暗配","m","390.02","14.23","5549.98","2098.31","",""]
["本页小计","","","","","","","","17327.19","6507.05","12.54",""]
[]
["表-08 ","","","","","","","","","","",""]
["分部分项工程清单与计价表","","","","","","","","","","",""]
["工程名称：","","凉山民族二中消防工程\\地下室【消防电工程】","","","","标段：","","","第7页共32页","",""]
["序号"," 项目编码 ","","项目名称","项目特征描述","计量\r\n单位","工程量","金额（元）","","","",""]
["","","","","","","","综合单价","合价","其中","",""]
["","","","","","","","","","定额人工费","定额机械费","暂估价"]
["24","030411001008","","金属软管 DN20","1.名称：金属软管 \n2.材质：金属\n3.规格：DN20\n4.敷设环境、部位：综合考虑\n5.包含量尺寸、断管、连接接头、钻孔、攻丝、固定、接地\n6.其它未尽事宜满足设计及现行技术、质量验收规范要求","m","5","43.85","219.25","106.05","",""]
["25","030411001009","","金属软管 DN25","1.名称：金属软管 \n2.材质：金属\n3.规格：DN25\n4.敷设环境、部位：综合考虑\n5.包含量尺寸、断管、连接接头、钻孔、攻丝、固定、接地\n6.其它未尽事宜满足设计及现行技术、质量验收规范要求","m","6","48.44","290.64","134.16","",""]
["本页小计","","","","","","","","509.89","240.21","",""]
[]
["表-08 ","","","","","","","","","","",""]
["分部分项工程清单与计价表","","","","","","","","","","",""]
["工程名称：","","凉山民族二中消防工程\\地下室【消防电工程】","","","","标段：","","","第8页共32页","",""]
["序号"," 项目编码 ","","项目名称","项目特征描述","计量\r\n单位","工程量","金额（元）","","","",""]
["","","","","","","","综合单价","合价","其中","",""]
["","","","","","","","","","定额人工费","定额机械费","暂估价"]
["26","030411004020","","配线 RVS-2*1.5m㎡","1.配线形式：管内穿线\r\n2.导线型号、材质、规格：ZN-RVS-2*1.5m㎡\r\n3.敷设部位或线制：火灾自动报警","m","105.24","3.30","347.29","85.24","",""]
["27","030411002021","","消防金属线槽 150mm*100mm","1.材质：金属\r\n2.规格：宽150mm以下","m","80.39","110.74","8902.39","2266.19","52.25",""]
["28","030411004018","","配线 WDZN-RVSP-2*1.5m㎡","1.配线形式：管内穿线\r\n2.导线型号、材质、规格：ZN-RVSP-2*1.5m㎡\r\n3.敷设部位或线制：火灾自动报警","m","137.97","6.76","932.68","111.76","",""]
["29","030411004019","","配线 WDZN-RVV-2*1.5m㎡","1.配线形式：管内穿线\r\n2.导线型号、材质、规格：ZN-RVV-2*1.5m㎡\r\n3.敷设部位或线制：火灾自动报警","m","137.97","4.28","590.51","111.76","",""]
["30","030411004022","","配线 WDZN-RVVP-2*1.5m㎡","1.配线形式：管内穿线\r\n2.导线型号、材质、规格：WDZN-RVVP-2*1.5m㎡\r\n3.敷设部位或线制：火灾自动报警","m","387.17","4.08","1579.65","313.61","",""]
["本页小计","","","","","","","","12352.52","2888.56","52.25",""]
[]
["表-08 ","","","","","","","","","","",""]
["分部分项工程清单与计价表","","","","","","","","","","",""]
["工程名称：","","凉山民族二中消防工程\\地下室【消防电工程】","","","","标段：","","","第9页共32页","",""]
["序号"," 项目编码 ","","项目名称","项目特征描述","计量\r\n单位","工程量","金额（元）","","","",""]
["","","","","","","","综合单价","合价","其中","",""]
["","","","","","","","","","定额人工费","定额机械费","暂估价"]
["31","030411004023","","配线 WDZN-RVS-2*1.5m㎡","1.配线形式：管内穿线\r\n2.导线型号、材质、规格：ZN-RVS-2*1.5m㎡\r\n3.敷设部位或线制：火灾自动报警","m","1000.81","4.08","4083.30","810.66","",""]
["32","030411004024","","配线 WDZN-RVS-2*2.5m㎡","1.配线形式：管内穿线\r\n2.导线型号、材质、规格：ZN-RVS-2*2.5m㎡\r\n3.敷设部位或线制：火灾自动报警","m","258.92","5.20","1346.38","238.21","",""]
["33","030411004025","","配线 ZN-RVV-2*2.5m㎡","1.配线形式：管内穿线\r\n2.导线型号、材质、规格：ZN-RVV-2*2.5m㎡\r\n3.敷设部位或线制：火灾自动报警","m","69.27","3.96","274.31","63.73","",""]
["34","030411004026","","配线 WDZN-BV-2.5m㎡","1.配线形式：管内穿线\r\n2.导线型号、材质、规格：WDZN-BV-2.5m㎡\r\n3.敷设部位或线制：火灾报警线路","m","823.23","2.59","2132.17","600.96","",""]
["35","030408002027","","控制电缆 WDZN-KYJY-2*2.5m㎡","1.型号：WDZN-KYJY\r\n2.规格：2*2.5m㎡\r\n3.敷设方式：电缆敷设","m","1033.27","14.42","14899.75","3037.81","",""]
["本页小计","","","","","","","","22735.91","4751.37","",""]
[]
["表-08 ","","","","","","","","","","",""]
["分部分项工程清单与计价表","","","","","","","","","","",""]
["工程名称：","","凉山民族二中消防工程\\地下室【消防电工程】","","","","标段：","","","第10页共32页","",""]
["序号"," 项目编码 ","","项目名称","项目特征描述","计量\r\n单位","工程量","金额（元）","","","",""]
["","","","","","","","综合单价","合价","其中","",""]
["","","","","","","","","","定额人工费","定额机械费","暂估价"]
["36","030408002028","","控制电缆 WDZN-KYJY-2*6m㎡","1.型号：WDZN-KYJY\r\n2.规格：2*6m㎡\r\n3.敷设方式：电缆敷设","m","134.93","20.70","2793.05","396.69","",""]
["37","030408002029","","控制电缆 WDZN-KYJY-7*1.5m㎡","1.型号：WDZN-KYJY\r\n2.规格：7*1.5m㎡\r\n3.敷设方式：电缆敷设","m","173.64","24.57","4266.33","623.37","135.44",""]
["38","030507001067","","门磁开关","1.名称：门磁开关\n2.类别：综合考虑\n3.规格：满足设计及规范要求\n4.包含：开箱检查、设备组装、检查基础、划线、定位、接线、本体安装调试、\n5.包含至监控模块的管线\n6.其它未尽事宜满足设计及现行技术、质量验收规范要求","套","12","89.37","1072.44","216.00","3.36",""]
["39","030904008006","","防火门模块","1.名称:防火门模块\r\n2.规格：符合设计规范及招标文件要求\r\n3.输出形式:总线制电信号方式输出","个","6","768.81","4612.86","1423.62","7.62",""]
["本页小计","","","","","","","","12744.68","2659.68","146.42",""]
[]
["表-08 ","","","","","","","","","","",""]
["分部分项工程清单与计价表","","","","","","","","","","",""]
["工程名称：","","凉山民族二中消防工程\\地下室【消防电工程】","","","","标段：","","","第11页共32页","",""]
["序号"," 项目编码 ","","项目名称","项目特征描述","计量\r\n单位","工程量","金额（元）","","","",""]
["","","","","","","","综合单价","合价","其中","",""]
["","","","","","","","","","定额人工费","定额机械费","暂估价"]
["40","030905003069","","防火控制装置调试 电动防火门","1.名称：防火控制装置调试 电动防火门\n2.调试方案、调试数据、调试报告\n3.包含：技术和器具准备、检查接线、绝缘检查、程序装载或校对检查、功能测试、系统试验、记录整理、完成自检测试报告等\n4.其它未尽事宜满足设计及现行技术、质量验收规范要求","点","6","72.88","437.28","281.16","26.10",""]
["本页小计","","","","","","","","437.28","281.16","26.10",""]
[]
["表-08 ","","","","","","","","","","",""]
["分部分项工程清单与计价表","","","","","","","","","","",""]
["工程名称：","","凉山民族二中消防工程\\地下室【消防电工程】","","","","标段：","","","第12页共32页","",""]
["序号"," 项目编码 ","","项目名称","项目特征描述","计量\r\n单位","工程量","金额（元）","","","",""]
["","","","","","","","综合单价","合价","其中","",""]
["","","","","","","","","","定额人工费","定额机械费","暂估价"]
["41","030904009062","","防火门监控分机","1.名称：防火门监控分机 \n2.规格型号：满足设计及规范要求\n2.线制：综合考虑\n3.安装方式：W :h=1.5m\n4.控制点数量：满足设计及规范要求\n5.包含：外观检查、支架制作安装、支架除锈刷油、校线、绝缘电阻摇测、接头挂锡或压接冷压端头、排线、绑扎、导线标识、安装、本体调试、接地等\n6.其它未尽事宜满足设计及现行技术、质量验收规范要求","台","3","2824.87","8474.61","1559.25","77.13",""]
["42","030905001030","","火灾事故广播、消防通信系统调试 音箱、电话插孔","点数线制：35个","只","28","49.96","1398.88","863.80","58.80",""]
["43","030905002031","","消火栓灭火系统","系统形式：消火栓灭火系统","点","17","293.26","4985.42","3404.25","89.59",""]
["本页小计","","","","","","","","14858.91","5827.30","225.52",""]
[]
["表-08 ","","","","","","","","","","",""]
["分部分项工程清单与计价表","","","","","","","","","","",""]
["工程名称：","","凉山民族二中消防工程\\地下室【消防电工程】","","","","标段：","","","第13页共32页","",""]
["序号"," 项目编码 ","","项目名称","项目特征描述","计量\r\n单位","工程量","金额（元）","","","",""]
["","","","","","","","综合单价","合价","其中","",""]
["","","","","","","","","","定额人工费","定额机械费","暂估价"]
["44","030905003047","","防火控制装置调试 防火卷帘门","1.名称：防火控制装置调试 防火卷帘门\n2.调试方案、调试数据、调试报告\n3.包含：技术和器具准备、检查接线、绝缘检查、程序装载或校对检查、功能测试、系统试验、记录整理、完成自检测试报告等\n4.其它未尽事宜满足设计及现行技术、质量验收规范要求","点","2","103.20","206.40","133.50","12.92",""]
["本页小计","","","","","","","","206.40","133.50","12.92",""]
[]
["表-08 ","","","","","","","","","","",""]
["分部分项工程清单与计价表","","","","","","","","","","",""]
["工程名称：","","凉山民族二中消防工程\\地下室【消防电工程】","","","","标段：","","","第14页共32页","",""]
["序号"," 项目编码 ","","项目名称","项目特征描述","计量\r\n单位","工程量","金额（元）","","","",""]
["","","","","","","","综合单价","合价","其中","",""]
["","","","","","","","","","定额人工费","定额机械费","暂估价"]
["45","030905003048","","防火控制装置调试 电动防火阀、电动排烟阀、电动正压送风阀","1.名称：防火控制装置调试 电动防火阀、电动排烟阀、电动正压送风阀\n2.调试方案、调试数据、调试报告\n3.包含：技术和器具准备、检查接线、绝缘检查、程序装载或校对检查、功能测试、系统试验、记录整理、完成自检测试报告等\n4.其它未尽事宜满足设计及现行技术、质量验收规范要求","点","9","132.27","1190.43","782.19","58.14",""]
["本页小计","","","","","","","","1190.43","782.19","58.14",""]
[]
["表-08 ","","","","","","","","","","",""]
["分部分项工程清单与计价表","","","","","","","","","","",""]
["工程名称：","","凉山民族二中消防工程\\地下室【消防电工程】","","","","标段：","","","第15页共32页","",""]
["序号"," 项目编码 ","","项目名称","项目特征描述","计量\r\n单位","工程量","金额（元）","","","",""]
["","","","","","","","综合单价","合价","其中","",""]
["","","","","","","","","","定额人工费","定额机械费","暂估价"]
["46","030905003049","","防火控制装置调试 切断非消防电源调试","1.名称：防火控制装置调试 切断非消防电源调试\n2.调试方案、调试数据、调试报告\n3.包含：技术和器具准备、检查接线、绝缘检查、程序装载或校对检查、功能测试、系统试验、记录整理、完成自检测试报告等\n4.其它未尽事宜满足设计及现行技术、质量验收规范要求","点","28","213.36","5974.08","4111.80","145.32",""]
["47","030905003050","","防火控制装置调试 消防风机调试","1.名称：防火控制装置调试 消防风机调试\n2.调试方案、调试数据、调试报告\n3.包含：技术和器具准备、检查接线、绝缘检查、程序装载或校对检查、功能测试、系统试验、记录整理、完成自检测试报告等\n4.其它未尽事宜满足设计及现行技术、质量验收规范要求","点","2","232.11","464.22","320.40","10.38",""]
["本页小计","","","","","","","","6438.30","4432.20","155.70",""]
[]
["表-08 ","","","","","","","","","","",""]
["分部分项工程清单与计价表","","","","","","","","","","",""]
["工程名称：","","凉山民族二中消防工程\\地下室【消防电工程】","","","","标段：","","","第16页共32页","",""]
["序号"," 项目编码 ","","项目名称","项目特征描述","计量\r\n单位","工程量","金额（元）","","","",""]
["","","","","","","","综合单价","合价","其中","",""]
["","","","","","","","","","定额人工费","定额机械费","暂估价"]
["48","030905001032","","自动报警系统调试","点数线制：256内","系统","1","15556.95","15556.95","10571.31","383.57",""]
[" "," ","","分部小计 ",""," "," "," ","180002.34","65474.98","1336.33"," "]
[" "," ","","应急照明系统 ",""," "," "," "," "," "," "," "]
["49","030404017018","","负1层人防分区1应急照明箱 B1 ALE-RF1","1.名称：负1层人防分区1应急照明箱  \r\n2.型号：B1 ALE-RF1\r\n3.规格：Pe=1kW，Pjs=1kW，Kx=1.0，cosφ=0.9，Ijs=5.05A\r\n4.基础形式、材质、规格：满足规范要求 \r\n5.接线端子材质、规格：满足规范要求 \r\n6.端子板外部接线材质、规格：满足规范要求 \r\n7.安装方式：挂墙明装 h=1.6m IP33","台","1","2506.32","2506.32","171.53","","2250.00"]
["本页小计","","","","","","","","18063.27","10742.84","383.57","2250.00"]
[]
["表-08 ","","","","","","","","","","",""]
["分部分项工程清单与计价表","","","","","","","","","","",""]
["工程名称：","","凉山民族二中消防工程\\地下室【消防电工程】","","","","标段：","","","第17页共32页","",""]
["序号"," 项目编码 ","","项目名称","项目特征描述","计量\r\n单位","工程量","金额（元）","","","",""]
["","","","","","","","综合单价","合价","其中","",""]
["","","","","","","","","","定额人工费","定额机械费","暂估价"]
["50","030404017019","","负1层人防分区1应急照明箱 B1 ALE-RF2","1.名称：负1层人防分区1应急照明箱  \r\n2.型号：B1 ALE-RF2\r\n3.规格：Pe=1kW，Pjs=1kW，Kx=1.0，cosφ=0.9，Ijs=5.05A\r\n4.基础形式、材质、规格：满足规范要求 \r\n5.接线端子材质、规格：满足规范要求 \r\n6.端子板外部接线材质、规格：满足规范要求 \r\n7.安装方式：挂墙明装 h=1.6m IP33","台","1","2206.32","2206.32","171.53","","1950.00"]
["本页小计","","","","","","","","2206.32","171.53","","1950.00"]
[]
["表-08 ","","","","","","","","","","",""]
["分部分项工程清单与计价表","","","","","","","","","","",""]
["工程名称：","","凉山民族二中消防工程\\地下室【消防电工程】","","","","标段：","","","第18页共32页","",""]
["序号"," 项目编码 ","","项目名称","项目特征描述","计量\r\n单位","工程量","金额（元）","","","",""]
["","","","","","","","综合单价","合价","其中","",""]
["","","","","","","","","","定额人工费","定额机械费","暂估价"]
["51","030404017020","","负1层人防分区1应急照明箱  RF-ALE1、2","1.名称：负1层人防分区1应急照明箱  \r\n2.型号：B1 ALE-RF2\r\n3.规格：Pe=0.5kW，Pjs=0.5kW，Kx=1.0，cosφ=0.9，Ijs=2.5A\r\n4.基础形式、材质、规格：满足规范要求 \r\n5.接线端子材质、规格：满足规范要求 \r\n6.端子板外部接线材质、规格：满足规范要求 \r\n7.安装方式：底边距地1.5m挂墙安装","台","2","2808.90","5617.80","343.06","","5105.16"]
["本页小计","","","","","","","","5617.80","343.06","","5105.16"]
[]
["表-08 ","","","","","","","","","","",""]
["分部分项工程清单与计价表","","","","","","","","","","",""]
["工程名称：","","凉山民族二中消防工程\\地下室【消防电工程】","","","","标段：","","","第19页共32页","",""]
["序号"," 项目编码 ","","项目名称","项目特征描述","计量\r\n单位","工程量","金额（元）","","","",""]
["","","","","","","","综合单价","合价","其中","",""]
["","","","","","","","","","定额人工费","定额机械费","暂估价"]
["52","030404017021","","负1层排烟风机箱 B1 PYJ1","1.名称：负1层人防分区1应急照明箱  \r\n2.型号：B1 ALE-RF1\r\n3.规格：消防状态：Pe=40kW，Kx=1.0，Pjs=40kW，cosφ=0.8，Ijs=75.9A 平时状态：Pe=12.4kW，Kx=1.0，Pjs=12.4kW，cosφ=0.8，Ijs=23.5A\r\n4.基础形式、材质、规格：满足规范要求 \r\n5.接线端子材质、规格：满足规范要求 \r\n6.端子板外部接线材质、规格：满足规范要求 \r\n7.安装方式：挂墙明装 h=1.6m","台","1","4559.69","4559.69","171.53","","4303.37"]
["本页小计","","","","","","","","4559.69","171.53","","4303.37"]
[]
["表-08 ","","","","","","","","","","",""]
["分部分项工程清单与计价表","","","","","","","","","","",""]
["工程名称：","","凉山民族二中消防工程\\地下室【消防电工程】","","","","标段：","","","第20页共32页","",""]
["序号"," 项目编码 ","","项目名称","项目特征描述","计量\r\n单位","工程量","金额（元）","","","",""]
["","","","","","","","综合单价","合价","其中","",""]
["","","","","","","","","","定额人工费","定额机械费","暂估价"]
["53","030404017022","","配电房照明箱 PDF","1.名称：配电房照明箱 \r\n2.型号：PDF\r\n3.规格：Pe=8kW，cosφ=0.85，Kx=1，Ijs=14.3A，Pjs=8kW\r\n4.基础形式、材质、规格：满足规范要求 \r\n5.接线端子材质、规格：满足规范要求 \r\n6.端子板外部接线材质、规格：满足规范要求 \r\n7.安装方式：挂墙明装 h=1.6m","台","1","2756.32","2756.32","171.53","","2500.00"]
["54","030404017023","","发电机房箱 FDJ","1.名称：发电机房箱 \r\n2.型号：FDJ\r\n3.规格：Pe=5kW，cosφ=0.85，Kx=1，Ijs=8.9A，Pjs=5kW\r\n4.基础形式、材质、规格：满足规范要求 \r\n5.接线端子材质、规格：满足规范要求 \r\n6.端子板外部接线材质、规格：满足规范要求 \r\n7.安装方式：挂墙明装 h=1.6m","台","1","2756.32","2756.32","171.53","","2500.00"]
["本页小计","","","","","","","","5512.64","343.06","","5000.00"]
[]
["表-08 ","","","","","","","","","","",""]
["分部分项工程清单与计价表","","","","","","","","","","",""]
["工程名称：","","凉山民族二中消防工程\\地下室【消防电工程】","","","","标段：","","","第21页共32页","",""]
["序号"," 项目编码 ","","项目名称","项目特征描述","计量\r\n单位","工程量","金额（元）","","","",""]
["","","","","","","","综合单价","合价","其中","",""]
["","","","","","","","","","定额人工费","定额机械费","暂估价"]
["55","030412004084","","楼层标志灯 中型标志灯","1.名称:楼层标志灯 中型标志灯\r\n2.型号、规格：DC36V 1W,LED光源 连续供电时间不少于60min.持续型(常亮),集中蓄电池初始放电时间不小于180min.\r\n3.安装形式：据地2.2m安装","套","2","47.61","95.22","42.80","","33.73"]
["56","030412004085","","安全疏散标志指示灯 中型标志灯 单向","1.名称:安全疏散标志指示灯 中型标志灯 单向 \r\n2.型号、规格：DC36V 1W,LED光源 连续供电时间不少于60min.持续型(常亮),集中蓄电池初始放电时间不小于180min.\r\n3.安装形式：嵌墙安装,标高h=0.5m","套","5","91.34","456.70","107.00","","303.00"]
["本页小计","","","","","","","","551.92","149.80","","336.73"]
[]
["表-08 ","","","","","","","","","","",""]
["分部分项工程清单与计价表","","","","","","","","","","",""]
["工程名称：","","凉山民族二中消防工程\\地下室【消防电工程】","","","","标段：","","","第22页共32页","",""]
["序号"," 项目编码 ","","项目名称","项目特征描述","计量\r\n单位","工程量","金额（元）","","","",""]
["","","","","","","","综合单价","合价","其中","",""]
["","","","","","","","","","定额人工费","定额机械费","暂估价"]
["57","030412004086","","安全疏散标志指示灯 中型标志灯 单向 D","1.名称:安全疏散标志指示灯 中型标志灯 单向 D\r\n2.型号、规格：DC36V 1W,LED光源 连续供电时间不少于60min.持续型(常亮),集中蓄电池初始放电时间不小于180min.\r\n3.安装形式：嵌墙安装,标高h=0.5m","套","4","91.34","365.36","85.60","",""]
["58","030412004087","","单向安全疏散标志指示灯 中型标志灯","1.名称:单向安全疏散标志指示灯 中型标志灯\r\n2.型号、规格：DC36V 1W,LED光源 连续供电时间不少于60min.持续型(常亮),集中蓄电池初始放电时间不小于180min.\r\n3.安装形式：管吊安装,标高h=2.4m","套","5","91.34","456.70","107.00","","303.00"]
["本页小计","","","","","","","","822.06","192.60","","303"]
[]
["表-08 ","","","","","","","","","","",""]
["分部分项工程清单与计价表","","","","","","","","","","",""]
["工程名称：","","凉山民族二中消防工程\\地下室【消防电工程】","","","","标段：","","","第23页共32页","",""]
["序号"," 项目编码 ","","项目名称","项目特征描述","计量\r\n单位","工程量","金额（元）","","","",""]
["","","","","","","","综合单价","合价","其中","",""]
["","","","","","","","","","定额人工费","定额机械费","暂估价"]
["59","030412004088","","多功能疏散标志指示灯","1.名称:多功能疏散标志指示灯\r\n2.型号、规格：DC36V 1W,LED光源 连续供电时间不少于60min.持续型(常亮),集中蓄电池初始放电时间不小于180min.\r\n3.安装形式：管吊安装,标高h=2.2m","套","6","54.62","327.72","148.38","",""]
["60","030412004089","","战时安全出口灯","1.名称:战时安全出口灯\r\n2.型号、规格：DC36V 1W LED\r\n3.安装形式：门上方0.2m安装","套","2","47.61","95.22","42.80","","33.73"]
["61","030412004091","","疏散出口标志灯 中型标志灯","1.名称:疏散出口标志灯 中型标志灯\r\n2.型号、规格：DC36V 1W,LED光源 连续供电时间不少于60min.持续型(常亮),集中蓄电池初始放电时间不小于180min.\r\n3.安装形式：门上方0.2m安装","套","14","103.46","1448.44","299.60","",""]
["本页小计","","","","","","","","1871.38","490.78","","33.73"]
[]
["表-08 ","","","","","","","","","","",""]
["分部分项工程清单与计价表","","","","","","","","","","",""]
["工程名称：","","凉山民族二中消防工程\\地下室【消防电工程】","","","","标段：","","","第24页共32页","",""]
["序号"," 项目编码 ","","项目名称","项目特征描述","计量\r\n单位","工程量","金额（元）","","","",""]
["","","","","","","","综合单价","合价","其中","",""]
["","","","","","","","","","定额人工费","定额机械费","暂估价"]
["62","030412004091","","应急照明吸顶灯","1.名称:应急照明吸顶灯(带F为防水型,防护等级不低于IP67)\r\n2.型号、规格：LED光源1x12W,4000K DC 36V 连续供电时间不少于60min.持续型(常亮),集中蓄电池初始放电时间不小于180min.\r\n3.安装形式：嵌墙安装,标高h=0.5m","套","27","74.96","2023.92","577.80","",""]
["63","030412004092","","应急吸顶灯","1.名称:应急吸顶灯\r\n2.型号、规格：DC36V 5W LED\r\n3.安装形式：吸顶安装","套","4","64.42","257.68","85.60","","134.98"]
["64","030904003102","","门外侧启停按钮","1.名称：门外侧启停按钮\r\n2.型号：满足设计要求\r\n3.安装方式：安装高度H=1.3m","个","6","46.04","276.24","40.50","",""]
["本页小计","","","","","","","","2557.84","703.90","","134.98"]
[]
["表-08 ","","","","","","","","","","",""]
["分部分项工程清单与计价表","","","","","","","","","","",""]
["工程名称：","","凉山民族二中消防工程\\地下室【消防电工程】","","","","标段：","","","第25页共32页","",""]
["序号"," 项目编码 ","","项目名称","项目特征描述","计量\r\n单位","工程量","金额（元）","","","",""]
["","","","","","","","综合单价","合价","其中","",""]
["","","","","","","","","","定额人工费","定额机械费","暂估价"]
["65","030503003087","","应急照明集中控制器","1.名称：应急照明集中控制器\n2.规格型号：满足设计及规范要求\n3.线制：综合考虑\n4.安装方式：综合考虑\n5.控制点数量：满足设计及规范要求\n6.含数据采集卡、消防联动单元\n7.包含：外观检查、显示屏、电源、支架制作安装、支架除锈刷油、校线、绝缘电阻摇测、接头挂锡或压接冷压端头、排线、绑扎、导线标识、安装、本体调试、接地等\n8.其它未尽事宜满足设计及现行技术、质量验收规范要求","台","2","3943.40","7886.80","480.00","21.16",""]
["本页小计","","","","","","","","7886.80","480.00","21.16",""]
[]
["表-08 ","","","","","","","","","","",""]
["分部分项工程清单与计价表","","","","","","","","","","",""]
["工程名称：","","凉山民族二中消防工程\\地下室【消防电工程】","","","","标段：","","","第26页共32页","",""]
["序号"," 项目编码 ","","项目名称","项目特征描述","计量\r\n单位","工程量","金额（元）","","","",""]
["","","","","","","","综合单价","合价","其中","",""]
["","","","","","","","","","定额人工费","定额机械费","暂估价"]
["66","030411004088","","电气配线 WDZN-BYJ-2.5m㎡","1.名称：电气配线\n2.配线形式：综合考虑\n3.型号：WDZN-BYJ\n4.规格：导线截面 2.5m㎡\n5.材质：铜芯绝缘导线（单双色线综合考虑，阻燃、耐火等级综合考虑）\n6.其它未尽事宜满足设计及现行技术、质量验收规范要求","m","1219.76","4.89","5964.63","1122.18","",""]
["67","030905001089","","应急照明控制系统调试","1.名称：应急照明控制系统调试\n2.调试方案、调试数据、调试报告\n3.调试点位综合考虑\n4.包含：技术和器具准备、检查接线、绝缘检查、程序装载或校对检查、功能测试、系统试验、记录整理、完成自检测试报告等\n5.其它未尽事宜满足设计及现行技术、质量验收规范要求","系统","1","3821.15","3821.15","2421.00","194.26",""]
["本页小计","","","","","","","","9785.78","3543.18","194.26",""]
[]
["表-08 ","","","","","","","","","","",""]
["分部分项工程清单与计价表","","","","","","","","","","",""]
["工程名称：","","凉山民族二中消防工程\\地下室【消防电工程】","","","","标段：","","","第27页共32页","",""]
["序号"," 项目编码 ","","项目名称","项目特征描述","计量\r\n单位","工程量","金额（元）","","","",""]
["","","","","","","","综合单价","合价","其中","",""]
["","","","","","","","","","定额人工费","定额机械费","暂估价"]
["68","030408001019","","电力电缆 WDZN-YJY-3x2.5","1.名称：电缆\r\n2.型号：WDZN-YJY-\r\n3.规格：3x2.5\r\n4.材质：铜芯\r\n5.配置形式：综合考虑\r\n6.敷设环境、部位：综合考虑\r\n7.电压等级（KV）：0.6/1KV\r\n8.阻燃、耐火等级综合考虑\r\n9.其它未尽事宜满足设计及现行技术、质量验收规范要求","m","27.82","25.55","710.80","80.40","16.69",""]
["69","030408001033","","电力电缆 WDZN-YJY-3*4m㎡","1.名称:电力电缆\r\n2.规格、型号：WDZN-YJY-3x4m㎡\r\n3.敷设方式、部位：电缆敷设、管内敷设、桥架敷设等综合考虑\r\n4.电压等级（kV）:0.6/1KV\r\n5.其他:满足设计及规范要求","m","78.73","18.72","1473.83","255.09","47.24","970.90"]
["本页小计","","","","","","","","2184.63","335.49","63.93","970.90"]
[]
["表-08 ","","","","","","","","","","",""]
["分部分项工程清单与计价表","","","","","","","","","","",""]
["工程名称：","","凉山民族二中消防工程\\地下室【消防电工程】","","","","标段：","","","第28页共32页","",""]
["序号"," 项目编码 ","","项目名称","项目特征描述","计量\r\n单位","工程量","金额（元）","","","",""]
["","","","","","","","综合单价","合价","其中","",""]
["","","","","","","","","","定额人工费","定额机械费","暂估价"]
["70","030408001034","","电力电缆 WDZN-YJY-4*16m㎡","1.名称:电力电缆\r\n2.规格、型号：WDZN-YJY-4x16m㎡\r\n3.敷设方式、部位：电缆敷设、管内敷设、桥架敷设等综合考虑\r\n4.电压等级（kV）:0.6/1KV\r\n5.其他:满足设计及规范要求","m","17.33","65.62","1137.19","71.75","10.40","1005.02"]
["71","030408001035","","电力电缆 WDZN-YJY-5*2.5m㎡","1.名称:电力电缆\r\n2.规格、型号：WDZN-YJY-5x2.5m㎡\r\n3.敷设方式、部位：电缆敷设、管内敷设、桥架敷设等综合考虑\r\n4.电压等级（kV）:0.6/1KV\r\n5.其他:满足设计及规范要求","m","81.31","20.67","1680.68","294.34","60.17","1071.71"]
["本页小计","","","","","","","","2817.87","366.09","70.57","2076.73"]
[]
["表-08 ","","","","","","","","","","",""]
["分部分项工程清单与计价表","","","","","","","","","","",""]
["工程名称：","","凉山民族二中消防工程\\地下室【消防电工程】","","","","标段：","","","第29页共32页","",""]
["序号"," 项目编码 ","","项目名称","项目特征描述","计量\r\n单位","工程量","金额（元）","","","",""]
["","","","","","","","综合单价","合价","其中","",""]
["","","","","","","","","","定额人工费","定额机械费","暂估价"]
["72","030408001036","","电力电缆 WDZN-YJY-5*4m㎡","1.名称:电力电缆\r\n2.规格、型号：WDZN-YJY-5x4m㎡\r\n3.敷设方式、部位：电缆敷设、管内敷设、桥架敷设等综合考虑\r\n4.电压等级（kV）:0.6/1KV\r\n5.其他:满足设计及规范要求","m","53.48","27.59","1475.51","199.48","36.37","1082.46"]
["73","030408006044","","电力电缆头 WDZN-YJY-5*4m㎡","1.名称：户内热缩式电缆终端头\r\n2.型号、规格：WDZN-YJY-5x4m㎡\r\n3.材质、类型 ：铜芯","个","18","90.20","1623.60","509.04","","191.68"]
["74","030408006045","","电力电缆头 WDZN-YJY-5*2.5m㎡","1.名称：户内热缩式电缆终端头\r\n2.型号、规格：WDZN-YJY-5x2.5m㎡\r\n3.材质、类型 ：铜芯","个","4","88.07","352.28","113.12","","34.07"]
["75","030408006048","","电力电缆头 WDZN-YJY-3*4m㎡","1.名称：户内热缩式电缆终端头\r\n2.型号、规格：WDZN-YJY-3x4m㎡\r\n3.材质、类型 ：铜芯","个","8","77.71","621.68","196.80","","68.14"]
["本页小计","","","","","","","","4073.07","1018.44","36.37","1376.35"]
[]
["表-08 ","","","","","","","","","","",""]
["分部分项工程清单与计价表","","","","","","","","","","",""]
["工程名称：","","凉山民族二中消防工程\\地下室【消防电工程】","","","","标段：","","","第30页共32页","",""]
["序号"," 项目编码 ","","项目名称","项目特征描述","计量\r\n单位","工程量","金额（元）","","","",""]
["","","","","","","","综合单价","合价","其中","",""]
["","","","","","","","","","定额人工费","定额机械费","暂估价"]
["76","030408006051","","电力电缆头 WDZN-YJY-4*16m㎡","1.名称：户内热缩式电缆终端头\r\n2.型号、规格：WDZN-YJY-4x16m㎡\r\n3.材质、类型 ：铜芯","个","4","123.00","492.00","140.72","","127.79"]
["77","030408002041","","控制电缆 NH-KVV-4*1.5m㎡","1.名称:控制电缆 \r\n2.规格、型号：NH-KVV-4*1.5m㎡\r\n3.敷设方式、部位：电缆敷设、管内敷设、桥架敷设等综合考虑\r\n4.电压等级（kV）:0.6/1KV\r\n5.其他:满足设计及规范要求","m","84.76","10.52","891.68","278.86","",""]
["78","030408007056","","控制电缆头 NH-KVV-4*1.5m㎡","1.名称：控制电缆头 \r\n2.型号、规格：NH-KVV-4*1.5m㎡\r\n3.材质、类型 ：铜芯","个","4","83.64","334.56","141.12","",""]
[" "," ","","分部小计 ",""," "," "," ","54672.36","9041.69","386.29","23968.74"]
[" "," ","","防火门及防火卷帘 ",""," "," "," "," "," "," "," "]
["本页小计","","","","","","","","1718.24","560.70","","127.79"]
[]
["表-08 ","","","","","","","","","","",""]
["分部分项工程清单与计价表","","","","","","","","","","",""]
["工程名称：","","凉山民族二中消防工程\\地下室【消防电工程】","","","","标段：","","","第31页共32页","",""]
["序号"," 项目编码 ","","项目名称","项目特征描述","计量\r\n单位","工程量","金额（元）","","","",""]
["","","","","","","","综合单价","合价","其中","",""]
["","","","","","","","","","定额人工费","定额机械费","暂估价"]
["79","010802003086","","成品钢质乙级防火门","1.门代号：成品钢质乙级防火门 FM1221(乙) FM1223(乙) FM乙1521\r\n2.洞口尺寸：1200X2100 1200X2400 1500X2100\r\n3.门框、扇材质：钢质\r\n4.包含门框、门扇、五金件、 锁具及运输等所有费用 \r\n5.颜色由建设方与设计人员共同协商确定 \r\n6.其他未尽事宜详见设计图纸及国家现行规范要求\r\n7.选用消防部门认可产品","㎡","28.38","496.67","14095.49","941.08","49.10",""]
["80","010802003086","","成品钢质丙级防火门","1.门代号：成品钢质丙级防火门\r\n2.洞口尺寸：详设计\r\n3.门框、扇材质：钢质门\r\n4.包含门框、门扇、五金件、 锁具及运输等所有费用 \r\n5.颜色由建设方与设计人员共同协商确定 \r\n6.其他未尽事宜详见设计图纸及国家现行规范要求","㎡","9.24","473.46","4374.77","306.40","15.99",""]
["本页小计","","","","","","","","18470.26","1247.48","65.09",""]
[]
["表-08 ","","","","","","","","","","",""]
["分部分项工程清单与计价表","","","","","","","","","","",""]
["工程名称：","","凉山民族二中消防工程\\地下室【消防电工程】","","","","标段：","","","第32页共32页","",""]
["序号"," 项目编码 ","","项目名称","项目特征描述","计量\r\n单位","工程量","金额（元）","","","",""]
["","","","","","","","综合单价","合价","其中","",""]
["","","","","","","","","","定额人工费","定额机械费","暂估价"]
["81","010802003086","","成品钢质甲级防火门","1.门代号：成品钢质甲级防火门\r\n2.洞口尺寸：详设计\r\n3.门框、扇材质：钢质门\r\n4.包含门框、门扇、五金件、 锁具及运输等所有费用 \r\n5.颜色由建设方与设计人员共同协商确定 \r\n6.其他未尽事宜详见设计图纸及国家现行规范要求","㎡","28.35","519.60","14730.66","940.09","49.05",""]
["82","010803002056","","特级防火卷帘门","1.门代号：FHJL5529 FHJL6025\r\n2.洞口尺寸：5500X2900 6000X2500\r\n3.门材质：铝合金\r\n4.启动装置品种、规格：电动装置","㎡","46.1","426.70","19670.87","3231.15","59.01",""]
[" "," ","","分部小计 ",""," "," "," ","52871.79","5418.72","173.15"," "]
["","","","","","","","","","","",""]
["","","","","","","","","","","",""]
["","","","","","","","","","","",""]
["本页小计","","","","","","","","34401.53","4171.24","108.06",""]
["合    计","","","","","","","","287546.49","79935.39","1895.77","23968.74"]
[]
["表-08 ","","","","","","","","","","",""]

{"sheet":"F.1.2 单价措施项目清单计价表(表-08)【地下室‖消防~","index":2,"n_rows":32,"n_cols":14,"rows_kept":32,"merged":[[0,0,0,13],[1,0,1,1],[1,2,1,7],[1,8,1,10],[1,11,1,13],[2,0,4,0],[2,1,4,2],[2,3,4,3],[2,4,4,4],[2,5,4,5],[2,6,4,6],[2,7,2,13],[3,7,4,8],[3,9,4,9],[3,10,3,13],[4,1,4,2],[4,7,4,8],[4,10,4,11],[5,1,5,2],[5,7,5,8],[5,10,5,11],[6,1,6,2],[6,7,6,8],[6,10,6,11],[7,1,7,2],[7,7,7,8],[7,10,7,11],[8,0,8,8],[8,10,8,11],[10,0,10,13],[11,0,11,13],[12,0,12,1],[12,2,12,7],[12,8,12,10],[12,11,12,13],[13,0,15,0],[13,1,15,2],[13,3,15,3],[13,4,15,4],[13,5,15,5],[13,6,15,6],[13,7,13,13],[14,7,15,8],[14,9,15,9],[14,10,14,13],[15,1,15,2],[15,7,15,8],[15,10,15,11],[16,1,16,2],[16,7,16,8],[16,10,16,11],[17,1,17,2],[17,7,17,8],[17,10,17,11],[18,1,18,2],[18,7,18,8],[18,10,18,11],[19,1,19,2],[19,7,19,8],[19,10,19,11],[20,1,20,2],[20,7,20,8],[20,10,20,11],[21,1,21,2],[21,7,21,8],[21,10,21,11],[22,1,22,2],[22,7,22,8],[22,10,22,11],[23,1,23,2],[23,7,23,8],[23,10,23,11],[24,1,24,2],[24,7,24,8],[24,10,24,11],[25,1,25,2],[25,7,25,8],[25,10,25,11],[26,1,26,2],[26,7,26,8],[26,10,26,11],[27,1,27,2],[27,7,27,8],[27,10,27,11],[28,0,28,8],[28,10,28,11],[29,0,29,8],[29,10,29,11],[31,0,31,13]],"flags":["formulas_cached_only"]}
["单价措施项目清单与计价表","","","","","","","","","","","","",""]
["工程名称：","","凉山民族二中消防工程\\地下室【消防电工程】","","","","","","标段：","","","第1页共2页","",""]
["序号"," 项目编码 ","","项目名称","项目特征描述","计量\r\n单位","工程量","金额（元）","","","","","",""]
["","","","","","","","综合单价","","合价","其中","","",""]
["","","","","","","","","","","定额人工费","","定额机械费","暂估价"]
[" "," ","","专业措施项目"," "," "," "," ",""," "," ",""," "," "]
["1","031301017003","","脚手架搭拆费","1.投标人根据项目特点及实际情况，接合自身管理水平和施工组织设计，自主报价\n2.未报价，视为已考虑进入相应各项综合单价内\n3.综合考虑施工过程中满堂、单双排、移动脚手架；\n4.其它：投标人应充分考虑满足招标文件、《技术标准及要求》、满足设计规范、合同的要求\n","项","1","1074.52","","1074.52","376.08","","53.73",""]
["2","011707007008","","地下室施工增加费","1.投标人根据项目特点及实际情况，接合自身管理水平和施工组织设计，自主报价\n2.其它：投标人应充分考虑满足招标文件、《技术标准及要求》、满足设计规范、合同的要求\n","项","1"," ","","","","","",""]
["本页小计","","","","","","","","","1074.52","376.08","","53.73",""]
[]
["表-08 ","","","","","","","","","","","","",""]
["单价措施项目清单与计价表","","","","","","","","","","","","",""]
["工程名称：","","凉山民族二中消防工程\\地下室【消防电工程】","","","","","","标段：","","","第2页共2页","",""]
["序号"," 项目编码 ","","项目名称","项目特征描述","计量\r\n单位","工程量","金额（元）","","","","","",""]
["","","","","","","","综合单价","","合价","其中","","",""]
["","","","","","","","","","","定额人工费","","定额机械费","暂估价"]
[" "," ","","小计"," "," "," "," ","","1074.52","376.08","","53.73"," "]
["","","","","","","","","","","","","",""]
["","","","","","","","","","","","","",""]
["","","","","","","","","","","","","",""]
["","","","","","","","","","","","","",""]
["","","","","","","","","","","","","",""]
["","","","","","","","","","","","","",""]
["","","","","","","","","","","","","",""]
["","","","","","","","","","","","","",""]
["","","","","","","","","","","","","",""]
["","","","","","","","","","","","","",""]
["","","","","","","","","","","","","",""]
["本页小计","","","","","","","","","","","","",""]
["合    计","","","","","","","","","1074.52","376.08","","53.73"," "]
[]
["表-08 ","","","","","","","","","","","","",""]

{"sheet":"F.1.1 分部分项工程清单计价表(表-08)【地下室‖消~1","index":3,"n_rows":188,"n_cols":12,"rows_kept":188,"merged":[[0,0,0,11],[1,0,1,1],[1,2,1,5],[1,6,1,8],[1,9,1,11],[2,0,4,0],[2,1,4,2],[2,3,4,3],[2,4,4,4],[2,5,4,5],[2,6,4,6],[2,7,2,11],[3,7,4,7],[3,8,4,8],[3,9,3,11],[4,1,4,2],[5,1,5,2],[5,3,5,4],[6,1,6,2],[7,1,7,2],[8,1,8,2],[9,1,9,2],[10,1,10,2],[11,0,11,7],[13,0,13,11],[14,0,14,11],[15,0,15,1],[15,2,15,5],[15,6,15,8],[15,9,15,11],[16,0,18,0],[16,1,18,2],[16,3,18,3],[16,4,18,4],[16,5,18,5],[16,6,18,6],[16,7,16,11],[17,7,18,7],[17,8,18,8],[17,9,17,11],[18,1,18,2],[19,1,19,2],[20,1,20,2],[21,1,21,2],[22,0,22,7],[24,0,24,11],[25,0,25,11],[26,0,26,1],[26,2,26,5],[26,6,26,8],[26,9,26,11],[27,0,29,0],[27,1,29,2],[27,3,29,3],[27,4,29,4],[27,5,29,5],[27,6,29,6],[27,7,27,11],[28,7,29,7],[28,8,29,8],[28,9,28,11],[29,1,29,2],[30,1,30,2],[31,1,31,2],[32,1,32,2],[33,0,33,7],[35,0,35,11],[36,0,36,11],[37,0,37,1],[37,2,37,5],[37,6,37,8],[37,9,37,11],[38,0,40,0],[38,1,40,2],[38,3,40,3],[38,4,40,4],[38,5,40,5],[38,6,40,6],[38,7,38,11],[39,7,40,7],[39,8,40,8],[39,9,39,11],[40,1,40,2],[41,1,41,2],[42,1,42,2],[43,1,43,2],[44,0,44,7],[46,0,46,11],[47,0,47,11],[48,0,48,1],[48,2,48,5],[48,6,48,8],[48,9,48,11],[49,0,51,0],[49,1,51,2],[49,3,51,3],[49,4,51,4],[49,5,51,5],[49,6,51,6],[49,7,49,11],[50,7,51,7],[50,8,51,8],[50,9,50,11],[51,1,51,2],[52,1,52,2],[53,1,53,2],[54,1,54,2],[55,1,55,2],[56,1,56,2],[57,0,57,7],[59,0,59,11],[60,0,60,11],[61,0,61,1],[61,2,61,5],[61,6,61,8],[61,9,61,11],[62,0,64,0],[62,1,64,2],[62,3,64,3],[62,4,64,4],[62,5,64,5],[62,6,64,6],[62,7,62,11],[63,7,64,7],[63,8,64,8],[63,9,63,11],[64,1,64,2],[65,1,65,2],[66,1,66,2],[67,1,67,2],[68,1,68,2],[69,1,69,2],[70,0,70,7],[72,0,72,11],[73,0,73,11],[74,0,74,1],[74,2,74,5],[74,6,74,8],[74,9,74,11],[75,0,77,0],[75,1,77,2],[75,3,77,3],[75,4,77,4],[75,5,77,5],[75,6,77,6],[75,7,75,11],[76,7,77,7],[76,8,77,8],[76,9,76,11],[77,1,77,2],[78,1,78,2],[79,1,79,2],[80,0,80,7],[82,0,82,11],[83,0,83,11],[84,0,84,1],[84,2,84,5],[84,6,84,8],[84,9,84,11],[85,0,87,0],[85,1,87,2],[85,3,87,3],[85,4,87,4],[85,5,87,5],[85,6,87,6],[85,7,85,11],[86,7,87,7],[86,8,87,8],[86,9,86,11],[87,1,87,2],[88,1,88,2],[89,1,89,2],[90,1,90,2],[91,1,91,2],[92,1,92,2],[93,0,93,7],[95,0,95,11],[96,0,96,11],[97,0,97,1],[97,2,97,5],[97,6,97,8],[97,9,97,11],[98,0,100,0],[98,1,100,2],[98,3,100,3],[98,4,100,4],[98,5,100,5],[98,6,100,6],[98,7,98,11],[99,7,100,7],[99,8,100,8],[99,9,99,11],[100,1,100,2],[101,1,101,2],[102,1,102,2],[103,1,103,2],[104,1,104,2],[105,1,105,2],[106,1,106,2],[107,1,107,2],[108,1,108,2],[109,1,109,2],[110,1,110,2],[111,1,111,2],[112,0,112,7],[114,0,114,11],[115,0,115,11],[116,0,116,1],[116,2,116,5],[116,6,116,8],[116,9,116,11],[117,0,119,0],[117,1,119,2],[117,3,119,3],[117,4,119,4],[117,5,119,5],[117,6,119,6],[117,7,117,11],[118,7,119,7],[118,8,119,8],[118,9,118,11],[119,1,119,2],[120,1,120,2],[121,1,121,2],[121,3,121,4],[122,0,122,7],[124,0,124,11],[125,0,125,11],[126,0,126,1],[126,2,126,5],[126,6,126,8],[126,9,126,11],[127,0,129,0],[127,1,129,2],[127,3,129,3],[127,4,129,4],[127,5,129,5],[127,6,129,6],[127,7,127,11],[128,7,129,7],[128,8,129,8],[128,9,128,11],[129,1,129,2],[130,1,130,2],[131,0,131,7],[133,0,133,11],[134,0,134,11],[135,0,135,1],[135,2,135,5],[135,6,135,8],[135,9,135,11],[136,0,138,0],[136,1,138,2],[136,3,138,3],[136,4,138,4],[136,5,138,5],[136,6,138,6],[136,7,136,11],[137,7,138,7],[137,8,138,8],[137,9,137,11],[138,1,138,2],[139,1,139,2],[140,0,140,7],[142,0,142,11],[143,0,143,11],[144,0,144,1],[144,2,144,5],[144,6,144,8],[144,9,144,11],[145,0,147,0],[145,1,147,2],[145,3,147,3],[145,4,147,4],[145,5,147,5],[145,6,147,6],[145,7,145,11],[146,7,147,7],[146,8,147,8],[146,9,146,11],[147,1,147,2],[148,1,148,2],[149,0,149,7],[151,0,151,11],[152,0,152,11],[153,0,153,1],[153,2,153,5],[153,6,153,8],[153,9,153,11],[154,0,156,0],[154,1,156,2],[154,3,156,3],[154,4,156,4],[154,5,156,5],[154,6,156,6],[154,7,154,11],[155,7,156,7],[155,8,156,8],[155,9,155,11],[156,1,156,2],[157,1,157,2],[158,1,158,2],[159,1,159,2],[160,1,160,2],[161,0,161,7],[163,0,163,11],[164,0,164,11],[165,0,165,1],[165,2,165,5],[165,6,165,8],[165,9,165,11],[166,0,168,0],[166,1,168,2],[166,3,168,3],[166,4,168,4],[166,5,168,5],[166,6,168,6],[166,7,166,11],[167,7,168,7],[167,8,168,8],[167,9,167,11],[168,1,168,2],[169,1,169,2],[170,1,170,2],[171,1,171,2],[172,1,172,2],[173,1,173,2],[174,1,174,2],[175,1,175,2],[176,1,176,2],[177,1,177,2],[178,1,178,2],[179,1,179,2],[180,1,180,2],[181,1,181,2],[182,1,182,2],[183,1,183,2],[184,0,184,7],[185,0,185,7],[187,0,187,11]],"flags":["formulas_cached_only"]}
["分部分项工程清单与计价表","","","","","","","","","","",""]
["工程名称：","","凉山民族二中消防工程\\地下室【消防水工程】","","","","标段：","","","第1页共15页","",""]
["序号"," 项目编码 ","","项目名称","项目特征描述","计量\r\n单位","工程量","金额（元）","","","",""]
["","","","","","","","综合单价","合价","其中","",""]
["","","","","","","","","","定额人工费","定额机械费","暂估价"]
[" "," ","","0309 消火栓及喷淋灭火工程 ",""," "," "," "," "," "," "," "]
["1","030902009033","","无管网七氟丙烷气体灭火装置 90KG","1.名称：无管网七氟丙烷气体灭火装置\r\n2.规格： 90KG GQQ100*2/2.5-PAVLN","套","4","13654.92","54619.68","3223.20","23.00",""]
["2","030703007103","","泄压口 WLZX-013","1.类型：泄压口\n2.型号：WLZX-013\n3.规格：泄压有效面积0.13m²\n4.含本体安装及防虫鼠钢丝网等相关附件\n5.其它未尽事宜满足设计及现行技术、质量验收规范要求 ","个","2","436.60","873.20","96.18","0.28",""]
["3","030901013034","","灭火器 MF/ABC4","1.形式：手提式 \r\n2.规格、型号：MF/ABC4","具","70","129.69","9078.30","1631.70","0.70",""]
["4","030901010035","","单栓消火栓（带消防软管卷盘） SG18B65Z-J","1.安装部位：室内\r\n2.型号、规格：SG18B65Z-J\r\n3.单栓、双栓：单栓","套","16","1331.49","21303.84","1772.16","4.80",""]
["5","030901003036","","水喷淋喷头 DN25","1.有、无吊顶：有吊顶\r\n2.材质：铜\r\n3.型号、规格： DN25mm","个","345","48.01","16563.45","4347.00","55.20",""]
["本页小计","","","","","","","","102438.47","11070.24","83.98",""]
[]
["表-08 ","","","","","","","","","","",""]
["分部分项工程清单与计价表","","","","","","","","","","",""]
["工程名称：","","凉山民族二中消防工程\\地下室【消防水工程】","","","","标段：","","","第2页共15页","",""]
["序号"," 项目编码 ","","项目名称","项目特征描述","计量\r\n单位","工程量","金额（元）","","","",""]
["","","","","","","","综合单价","合价","其中","",""]
["","","","","","","","","","定额人工费","定额机械费","暂估价"]
["6","030901001037","","水喷淋热镀锌钢管 DN25","1.安装部位(室内、外):室内\r\n2.材质：热镀锌钢管\r\n3.规格：DN25mm\r\n4.连接方式：螺纹连接\r\n5.刷油:防锈漆两遍、调合漆两遍：樟丹二道，面漆二道，管道标识一道","m","671.88","49.11","32996.03","14579.80","201.56",""]
["7","030901001038","","水喷淋热镀锌钢管 DN32","1.安装部位(室内、外):室内\r\n2.材质：热镀锌钢管\r\n3.规格：DN32mm\r\n4.连接方式：螺纹连接\r\n5.刷油:防锈漆两遍、调合漆两遍：樟丹二道，面漆二道，管道标识一道","m","352.68","62.65","22095.40","8841.69","186.92",""]
["8","030901001039","","水喷淋热镀锌钢管 DN40","1.安装部位(室内、外):室内\r\n2.材质：热镀锌钢管\r\n3.规格：DN40mm\r\n4.连接方式：螺纹连接\r\n5.刷油:防锈漆两遍、调合漆两遍：樟丹二道，面漆二道，管道标识一道","m","27.18","79.46","2159.72","914.88","19.57",""]
["本页小计","","","","","","","","57251.15","24336.37","408.05",""]
[]
["表-08 ","","","","","","","","","","",""]
["分部分项工程清单与计价表","","","","","","","","","","",""]
["工程名称：","","凉山民族二中消防工程\\地下室【消防水工程】","","","","标段：","","","第3页共15页","",""]
["序号"," 项目编码 ","","项目名称","项目特征描述","计量\r\n单位","工程量","金额（元）","","","",""]
["","","","","","","","综合单价","合价","其中","",""]
["","","","","","","","","","定额人工费","定额机械费","暂估价"]
["9","030901001040","","水喷淋热镀锌钢管 DN50","1.安装部位(室内、外):室内\r\n2.材质：热镀锌钢管\r\n3.规格：DN50mm\r\n4.连接方式：螺纹连接\r\n5.刷油:防锈漆两遍、调合漆两遍：樟丹二道，面漆二道，管道标识一道","m","49.31","88.59","4368.37","1755.44","34.02",""]
["10","030901001041","","水喷淋热镀锌钢管 DN65","1.安装部位(室内、外):室内\r\n2.材质：热镀锌钢管\r\n3.规格：DN65mm\r\n4.连接方式：沟槽连接\r\n5.刷油:防锈漆两遍、调合漆两遍：樟丹二道，面漆二道，管道标识一道","m","31.77","126.09","4005.88","1458.88","21.60",""]
["11","030901001042","","水喷淋热镀锌钢管 DN80","1.安装部位(室内、外):室内\r\n2.材质：热镀锌钢管\r\n3.规格：DN80mm\r\n4.连接方式：沟槽连接\r\n5.刷油:防锈漆两遍、调合漆两遍：樟丹二道，面漆二道，管道标识一道","m","48.7","143.92","7008.90","2477.86","39.45",""]
["本页小计","","","","","","","","15383.15","5692.18","95.07",""]
[]
["表-08 ","","","","","","","","","","",""]
["分部分项工程清单与计价表","","","","","","","","","","",""]
["工程名称：","","凉山民族二中消防工程\\地下室【消防水工程】","","","","标段：","","","第4页共15页","",""]
["序号"," 项目编码 ","","项目名称","项目特征描述","计量\r\n单位","工程量","金额（元）","","","",""]
["","","","","","","","综合单价","合价","其中","",""]
["","","","","","","","","","定额人工费","定额机械费","暂估价"]
["12","030901001043","","水喷淋热镀锌钢管 DN100","1.安装部位(室内、外):室内\r\n2.材质：热镀锌钢管\r\n3.规格：DN100mm\r\n4.连接方式：沟槽连接\r\n5.刷油:防锈漆两遍、调合漆两遍：樟丹二道，面漆二道，管道标识一道","m","47.43","173.42","8225.31","2707.30","42.69",""]
["13","030901001044","","水喷淋热镀锌钢管 DN125","1.安装部位(室内、外):室内\r\n2.材质：热镀锌钢管\r\n3.规格：DN125mm\r\n4.连接方式：沟槽连接\r\n5.刷油:防锈漆两遍、调合漆两遍：樟丹二道，面漆二道，管道标识一道","m","27.4","230.26","6309.12","2071.17","30.69",""]
["14","030901001045","","水喷淋热镀锌钢管 DN150","1.安装部位(室内、外):室内\r\n2.材质：热镀锌钢管\r\n3.规格：DN150mm\r\n4.连接方式：沟槽连接\r\n5.刷油:防锈漆两遍、调合漆两遍：樟丹二道，面漆二道，管道标识一道","m","69.31","273.26","18939.65","5853.23","94.95",""]
["本页小计","","","","","","","","33474.08","10631.70","168.33",""]
[]
["表-08 ","","","","","","","","","","",""]
["分部分项工程清单与计价表","","","","","","","","","","",""]
["工程名称：","","凉山民族二中消防工程\\地下室【消防水工程】","","","","标段：","","","第5页共15页","",""]
["序号"," 项目编码 ","","项目名称","项目特征描述","计量\r\n单位","工程量","金额（元）","","","",""]
["","","","","","","","综合单价","合价","其中","",""]
["","","","","","","","","","定额人工费","定额机械费","暂估价"]
["15","031002001046","","管道支架","1.形式:吊托支架\r\n2.材质:碳钢(型钢综合)","Kg","1033.74","24.08","24892.46","10327.06","3463.03",""]
["16","030901001047","","消火栓热镀锌钢管 DN65","1.安装部位(室内、外):室内\r\n2.材质：热镀锌钢管\r\n3.规格：DN65mm\r\n4.连接方式：法兰连接\r\n5.刷油:防锈漆两遍、调合漆两遍：樟丹二道，面漆二道，管道标识一道","m","173.69","119.97","20837.59","11024.10","929.24",""]
["17","030901001048","","消火栓热镀锌钢管 DN100","1.安装部位(室内、外):室内\r\n2.材质：热镀锌钢管\r\n3.规格：DN100mm\r\n4.连接方式：法兰连接\r\n5.刷油:防锈漆两遍、调合漆两遍：樟丹二道，面漆二道，管道标识一道","m","173.7","160.72","27917.06","11179.33","929.30",""]
["18","031003003049","","蝶阀 DN65","1.类型：蝶阀 \r\n2.材质：碳钢\r\n3.型号、规格：DN65","个","16","310.00","4960.00","1182.72","165.92",""]
["19","031003003049","","防爆闸阀 DN150","1.类型：防爆闸阀 \r\n2.材质：碳钢\r\n3.型号、规格：DN150","个","2","829.28","1658.56","351.78","70.92",""]
["本页小计","","","","","","","","80265.67","34064.99","5558.41",""]
[]
["表-08 ","","","","","","","","","","",""]
["分部分项工程清单与计价表","","","","","","","","","","",""]
["工程名称：","","凉山民族二中消防工程\\地下室【消防水工程】","","","","标段：","","","第6页共15页","",""]
["序号"," 项目编码 ","","项目名称","项目特征描述","计量\r\n单位","工程量","金额（元）","","","",""]
["","","","","","","","综合单价","合价","其中","",""]
["","","","","","","","","","定额人工费","定额机械费","暂估价"]
["20","031003003050","","防爆蝶阀 DN80","1.类型：防爆蝶阀 \r\n2.材质：碳钢\r\n3.型号、规格：DN80","个","2","570.38","1140.76","196.38","24.10",""]
["21","031003003051","","蝶阀 DN100","1.类型：蝶阀 \r\n2.材质：碳钢\r\n3.型号、规格：DN100","个","7","470.36","3292.52","849.03","106.82",""]
["22","031003003052","","防爆蝶阀 DN100","1.类型：防爆蝶阀 \r\n2.材质：碳钢\r\n3.型号、规格：DN100","个","6","540.19","3241.14","727.74","91.56",""]
["23","031003003053","","防爆蝶阀 DN125","1.类型：防爆蝶阀 \r\n2.材质：碳钢\r\n3.型号、规格：DN125","个","2","707.70","1415.40","307.20","61.18",""]
["24","031003003054","","防爆蝶阀 DN65","1.类型：防爆蝶阀 \r\n2.材质：碳钢\r\n3.型号、规格：DN65","个","4","370.00","1480.00","295.68","41.48",""]
["本页小计","","","","","","","","10569.82","2376.03","325.14",""]
[]
["表-08 ","","","","","","","","","","",""]
["分部分项工程清单与计价表","","","","","","","","","","",""]
["工程名称：","","凉山民族二中消防工程\\地下室【消防水工程】","","","","标段：","","","第7页共15页","",""]
["序号"," 项目编码 ","","项目名称","项目特征描述","计量\r\n单位","工程量","金额（元）","","","",""]
["","","","","","","","综合单价","合价","其中","",""]
["","","","","","","","","","定额人工费","定额机械费","暂估价"]
["25","031003002027","","防爆闸阀 DN32","1.名称：防爆闸阀\r\n2.规格:DN32\r\n3.闸阀类型：综合考虑\r\n4.闸阀材质，密封方式、压力等级综合考虑\r\n4.连接形式:综合考虑\r\n6.各类连接方式所需的主材、辅材综合考虑\r\n7.其他：满足设计规范、验收规范及现行技术标准要求；满足招标文件、物料清单、招标技术标准、品牌要求","个","2","125.16","250.32","36.22","3.18",""]
["26","031003003028","","防爆闸阀 DN40","1.名称：防爆闸阀\r\n2.规格:DN40\r\n3.闸阀类型：综合考虑\r\n4.闸阀材质，密封方式、压力等级综合考虑\r\n4.连接形式:综合考虑\r\n6.各类连接方式所需的主材、辅材综合考虑\r\n7.其他：满足设计规范、验收规范及现行技术标准要求；满足招标文件、物料清单、招标技术标准、品牌要求","个","2","157.28","314.56","50.82","3.76",""]
["本页小计","","","","","","","","564.88","87.04","6.94",""]
[]
["表-08 ","","","","","","","","","","",""]
["分部分项工程清单与计价表","","","","","","","","","","",""]
["工程名称：","","凉山民族二中消防工程\\地下室【消防水工程】","","","","标段：","","","第8页共15页","",""]
["序号"," 项目编码 ","","项目名称","项目特征描述","计量\r\n单位","工程量","金额（元）","","","",""]
["","","","","","","","综合单价","合价","其中","",""]
["","","","","","","","","","定额人工费","定额机械费","暂估价"]
["27","031003002029","","防爆闸阀 DN50","1.名称：防爆闸阀\r\n2.规格:DN50\r\n3.闸阀类型：综合考虑\r\n4.闸阀材质，密封方式、压力等级综合考虑\r\n4.连接形式:综合考虑\r\n6.各类连接方式所需的主材、辅材综合考虑\r\n7.其他：满足设计规范、验收规范及现行技术标准要求；满足招标文件、物料清单、招标技术标准、品牌要求","个","2","194.33","388.66","62.40","5.18",""]
["28","030901007055","","减压孔板 DN150 孔径55","1.名称：减压孔板 \r\n2.材质、规格：DN150 孔径55\r\n2.连接形式：法兰连接","个","1","382.21","382.21","78.33","14.38",""]
["29","031003003056","","安全信号阀 DN150","1.类型：安全信号阀\r\n2.材质：碳钢\r\n3.型号、规格：DN150","个","1","597.97","597.97","187.68","36.11",""]
["30","031003003057","","水流指示器 DN150","1.类型：水流指示器 \r\n2.材质：碳钢\r\n3.型号、规格：DN150","个","1","540.62","540.62","187.68","36.11",""]
["31","030901008058","","末端试水装置 DN25","1.规格:末端试水装置\r\n2.组装形式: DN25","组","1","280.60","280.60","115.95","1.31",""]
["本页小计","","","","","","","","2190.06","632.04","93.09",""]
[]
["表-08 ","","","","","","","","","","",""]
["分部分项工程清单与计价表","","","","","","","","","","",""]
["工程名称：","","凉山民族二中消防工程\\地下室【消防水工程】","","","","标段：","","","第9页共15页","",""]
["序号"," 项目编码 ","","项目名称","项目特征描述","计量\r\n单位","工程量","金额（元）","","","",""]
["","","","","","","","综合单价","合价","其中","",""]
["","","","","","","","","","定额人工费","定额机械费","暂估价"]
["32","031003001059","","自动排气阀 DN25","1.名称：自动排气阀 \r\n3.规格：DN25\r\n3.连接形式：螺纹连接","个","1","60.83","60.83","17.34","0.11",""]
["33","030601002061","","压力表","1.名称：压力表","台","1","125.56","125.56","35.13","0.67",""]
["34","030817008062","","人防密闭套管 DN100","1.类型：人防密闭套管\r\n2.规格： DN100","个","3","989.74","2969.22","1254.78","314.16",""]
["35","030817008063","","人防密闭套管 DN125","1.类型：人防密闭套管\r\n2.规格： DN125","个","1","1180.01","1180.01","501.56","114.96",""]
["36","030817008064","","人防密闭套管 DN150","1.类型：人防密闭套管\r\n2.规格： DN150","个","1","1276.79","1276.79","530.70","120.12",""]
["37","030817008065","","人防密闭套管 DN65","1.类型：人防密闭套管\r\n2.规格： DN65","个","2","767.11","1534.22","637.70","139.60",""]
["38","030817008065","","人防密闭套管 DN50","1.类型：人防密闭套管\r\n2.规格： DN65","个","1","633.89","633.89","270.47","58.18",""]
["39","030817008065","","人防密闭套管 DN40","1.类型：人防密闭套管\r\n2.规格： DN40","个","1","633.89","633.89","270.47","58.18",""]
["40","030817008065","","人防密闭套管 DN32","1.类型：人防密闭套管\r\n2.规格： DN40","个","1","606.64","606.64","258.40","56.24",""]
["41","030817008066","","人防密闭套管 DN80","1.类型：人防密闭套管\r\n2.规格： DN100","个","1","797.34","797.34","330.93","73.68",""]
["42","030817008067","","柔性防水套管 DN100","1.类型:柔性防水套管 \r\n2.规格:DN100","个","2","945.94","1891.88","445.96","138.08",""]
["本页小计","","","","","","","","11710.27","4553.44","1073.98",""]
[]
["表-08 ","","","","","","","","","","",""]
["分部分项工程清单与计价表","","","","","","","","","","",""]
["工程名称：","","凉山民族二中消防工程\\地下室【消防水工程】","","","","标段：","","","第10页共15页","",""]
["序号"," 项目编码 ","","项目名称","项目特征描述","计量\r\n单位","工程量","金额（元）","","","",""]
["","","","","","","","综合单价","合价","其中","",""]
["","","","","","","","","","定额人工费","定额机械费","暂估价"]
["43","030905002068","","自动喷水灭火系统调试","系统形式：1点","点","1","409.64","409.64","268.47","16.47",""]
[" "," ","","分部小计 ",""," "," "," ","314257.19","93712.50","7829.46"," "]
["本页小计","","","","","","","","409.64","268.47","16.47",""]
[]
["表-08 ","","","","","","","","","","",""]
["分部分项工程清单与计价表","","","","","","","","","","",""]
["工程名称：","","凉山民族二中消防工程\\地下室【消防水工程】","","","","标段：","","","第11页共15页","",""]
["序号"," 项目编码 ","","项目名称","项目特征描述","计量\r\n单位","工程量","金额（元）","","","",""]
["","","","","","","","综合单价","合价","其中","",""]
["","","","","","","","","","定额人工费","定额机械费","暂估价"]
["44","031001007007","","钢塑复合管 DN80","1.安装部位：室内\r\n2.介质：给水\r\n3.材质、规格：钢塑复合管 DN80\r\n4.连接形式：丝扣、法兰和沟槽式卡箍连接\r\n5.给水管道消毒、冲洗、水压试验:水冲洗及消毒,以不小于1.5m/s的流速进行冲洗,并符合《建筑给水排水及采暖工程施工质量验收规范》GB5042-2002第4.2.3条的规定。在管道冲洗完成后,再以浓度为20-30mg/L游离氯的水灌满整个管道,并在管内停留,24小时进行消毒,消毒合格后再用生活饮用水冲洗,并经卫生监督部门取样检测,达到《生活饮用水卫生标准》GB5749-2006后,方可投入使用.金属及复合管给水管道系统在试验压力下观测10min,压力降不超过0.02Mpa . 然后降到工作压力进行检查,应不渗","m","33.23","154.05","5119.08","1208.24","41.54",""]
["本页小计","","","","","","","","5119.08","1208.24","41.54",""]
[]
["表-08 ","","","","","","","","","","",""]
["分部分项工程清单与计价表","","","","","","","","","","",""]
["工程名称：","","凉山民族二中消防工程\\地下室【消防水工程】","","","","标段：","","","第12页共15页","",""]
["序号"," 项目编码 ","","项目名称","项目特征描述","计量\r\n单位","工程量","金额（元）","","","",""]
["","","","","","","","综合单价","合价","其中","",""]
["","","","","","","","","","定额人工费","定额机械费","暂估价"]
["","","","","不漏,为合格;塑料管给水系统应在试验压力下稳压1h,压力降不得超过0.05Mpa,然后在工作压力的1.15倍状态下稳压2h,压力降不得超过0.03Mpa,同时检查各连接处不得渗漏,为合格。\r\n6.开槽、留槽、打洞、留洞\r\n7.支架制作、安装\r\n8.其它:各种管件综合考虑(含弯头、三通等)","","","","","","",""]
["本页小计","","","","","","","","","","",""]
[]
["表-08 ","","","","","","","","","","",""]
["分部分项工程清单与计价表","","","","","","","","","","",""]
["工程名称：","","凉山民族二中消防工程\\地下室【消防水工程】","","","","标段：","","","第13页共15页","",""]
["序号"," 项目编码 ","","项目名称","项目特征描述","计量\r\n单位","工程量","金额（元）","","","",""]
["","","","","","","","综合单价","合价","其中","",""]
["","","","","","","","","","定额人工费","定额机械费","暂估价"]
["45","031001007008","","钢塑复合管 DN50","1.安装部位：室内\r\n2.介质：给水\r\n3.材质、规格：钢塑复合管 DN50\r\n4.连接形式：丝扣、法兰和沟槽式卡箍连接\r\n5.给水管道消毒、冲洗、水压试验:水冲洗及消毒,以不小于1.5m/s的流速进行冲洗,并符合《建筑给水排水及采暖工程施工质量验收规范》GB5042-2002第4.2.3条的规定。在管道冲洗完成后,再以浓度为20-30mg/L游离氯的水灌满整个管道,并在管内停留,24小时进行消毒,消毒合格后再用生活饮用水冲洗,并经卫生监督部门取样检测,达到《生活饮用水卫生标准》GB5749-2006后,方可投入使用.金属及复合管给水管道系统在试验压力下观测10min,压力降不超过0.02Mpa . 然后降到工作压力进行检查,应不渗","m","23.38","106.57","2491.61","766.40","22.68",""]
["本页小计","","","","","","","","2491.61","766.40","22.68",""]
[]
["表-08 ","","","","","","","","","","",""]
["分部分项工程清单与计价表","","","","","","","","","","",""]
["工程名称：","","凉山民族二中消防工程\\地下室【消防水工程】","","","","标段：","","","第14页共15页","",""]
["序号"," 项目编码 ","","项目名称","项目特征描述","计量\r\n单位","工程量","金额（元）","","","",""]
["","","","","","","","综合单价","合价","其中","",""]
["","","","","","","","","","定额人工费","定额机械费","暂估价"]
["","","","","不漏,为合格;塑料管给水系统应在试验压力下稳压1h,压力降不得超过0.05Mpa,然后在工作压力的1.15倍状态下稳压2h,压力降不得超过0.03Mpa,同时检查各连接处不得渗漏,为合格。\r\n6.开槽、留槽、打洞、留洞\r\n7.支架制作、安装\r\n8.其它:各种管件综合考虑(含弯头、三通等)","","","","","","",""]
["46","031003010027","","柔性软管 DN80","1.名称：柔性软管 \r\n2.规格：DN80\r\n3.材质：满足设计要求","个","1","234.16","234.16","43.89","",""]
["47","031003010028","","柔性软管 DN50","1.名称：柔性软管 \r\n2.规格：DN50\r\n3.材质：满足设计要求","个","1","117.07","117.07","25.41","",""]
["48","031003001014","","闸阀 DN50","1.类型:闸阀\r\n2.材质:铜质\r\n3.规格、压力等级:DN50\r\n4.连接形式:螺纹连接","个","2","155.29","310.58","69.88","5.18",""]
["本页小计","","","","","","","","661.81","139.18","5.18",""]
[]
["表-08 ","","","","","","","","","","",""]
["分部分项工程清单与计价表","","","","","","","","","","",""]
["工程名称：","","凉山民族二中消防工程\\地下室【消防水工程】","","","","标段：","","","第15页共15页","",""]
["序号"," 项目编码 ","","项目名称","项目特征描述","计量\r\n单位","工程量","金额（元）","","","",""]
["","","","","","","","综合单价","合价","其中","",""]
["","","","","","","","","","定额人工费","定额机械费","暂估价"]
["49","031003001015","","闸阀 DN80","1.类型:闸阀\r\n2.材质:铜质\r\n3.规格、压力等级:DN80\r\n4.连接形式:螺纹连接","个","1","330.57","330.57","64.68","3.93",""]
["","","","","","","","","","","",""]
["","","","","","","","","","","",""]
["","","","","","","","","","","",""]
["","","","","","","","","","","",""]
["","","","","","","","","","","",""]
["","","","","","","","","","","",""]
["","","","","","","","","","","",""]
["","","","","","","","","","","",""]
["","","","","","","","","","","",""]
["","","","","","","","","","","",""]
["","","","","","","","","","","",""]
["","","","","","","","","","","",""]
["","","","","","","","","","","",""]
["","","","","","","","","","","",""]
["本页小计","","","","","","","","330.57","64.68","3.93",""]
["合    计","","","","","","","","322860.26","95891.00","7902.79",""]
[]
["表-08 ","","","","","","","","","","",""]

{"sheet":"F.1.2 单价措施项目清单计价表(表-08)【地下室‖消~1","index":4,"n_rows":32,"n_cols":14,"rows_kept":32,"merged":[[0,0,0,13],[1,0,1,1],[1,2,1,7],[1,8,1,10],[1,11,1,13],[2,0,4,0],[2,1,4,2],[2,3,4,3],[2,4,4,4],[2,5,4,5],[2,6,4,6],[2,7,2,13],[3,7,4,8],[3,9,4,9],[3,10,3,13],[4,1,4,2],[4,7,4,8],[4,10,4,11],[5,1,5,2],[5,7,5,8],[5,10,5,11],[6,1,6,2],[6,7,6,8],[6,10,6,11],[7,1,7,2],[7,7,7,8],[7,10,7,11],[8,0,8,8],[8,10,8,11],[10,0,10,13],[11,0,11,13],[12,0,12,1],[12,2,12,7],[12,8,12,10],[12,11,12,13],[13,0,15,0],[13,1,15,2],[13,3,15,3],[13,4,15,4],[13,5,15,5],[13,6,15,6],[13,7,13,13],[14,7,15,8],[14,9,15,9],[14,10,14,13],[15,1,15,2],[15,7,15,8],[15,10,15,11],[16,1,16,2],[16,7,16,8],[16,10,16,11],[17,1,17,2],[17,7,17,8],[17,10,17,11],[18,1,18,2],[18,7,18,8],[18,10,18,11],[19,1,19,2],[19,7,19,8],[19,10,19,11],[20,1,20,2],[20,7,20,8],[20,10,20,11],[21,1,21,2],[21,7,21,8],[21,10,21,11],[22,1,22,2],[22,7,22,8],[22,10,22,11],[23,1,23,2],[23,7,23,8],[23,10,23,11],[24,1,24,2],[24,7,24,8],[24,10,24,11],[25,1,25,2],[25,7,25,8],[25,10,25,11],[26,1,26,2],[26,7,26,8],[26,10,26,11],[27,1,27,2],[27,7,27,8],[27,10,27,11],[28,0,28,8],[28,10,28,11],[29,0,29,8],[29,10,29,11],[31,0,31,13]],"flags":["formulas_cached_only"]}
["单价措施项目清单与计价表","","","","","","","","","","","","",""]
["工程名称：","","凉山民族二中消防工程\\地下室【消防水工程】","","","","","","标段：","","","第1页共2页","",""]
["序号"," 项目编码 ","","项目名称","项目特征描述","计量\r\n单位","工程量","金额（元）","","","","","",""]
["","","","","","","","综合单价","","合价","其中","","",""]
["","","","","","","","","","","定额人工费","","定额机械费","暂估价"]
[" "," ","","专业措施项目"," "," "," "," ",""," "," ",""," "," "]
["1","031301018003","","地下室施工增加费","1.投标人根据项目特点及实际情况，接合自身管理水平和施工组织设计，自主报价\n2.其它：投标人应充分考虑满足招标文件、《技术标准及要求》、满足设计规范、合同的要求\n","项","1"," ","","","","","",""]
["2","031301017005","","脚手架搭拆","1.投标人根据项目特点及实际情况，接合自身管理水平和施工组织设计，自主报价\n2.未报价，视为已考虑进入相应各项综合单价内\n3.综合考虑施工过程中满堂、单双排、移动脚手架；\n4.其它：投标人应充分考虑满足招标文件、《技术标准及要求》、满足设计规范、合同的要求\n","项","1","847.71","","847.71","296.70","","42.39",""]
["本页小计","","","","","","","","","847.71","296.7","","42.39",""]
[]
["表-08 ","","","","","","","","","","","","",""]
["单价措施项目清单与计价表","","","","","","","","","","","","",""]
["工程名称：","","凉山民族二中消防工程\\地下室【消防水工程】","","","","","","标段：","","","第2页共2页","",""]
["序号"," 项目编码 ","","项目名称","项目特征描述","计量\r\n单位","工程量","金额（元）","","","","","",""]
["","","","","","","","综合单价","","合价","其中","","",""]
["","","","","","","","","","","定额人工费","","定额机械费","暂估价"]
[" "," ","","小计"," "," "," "," ","","847.71","296.70","","42.39"," "]
["","","","","","","","","","","","","",""]
["","","","","","","","","","","","","",""]
["","","","","","","","","","","","","",""]
["","","","","","","","","","","","","",""]
["","","","","","","","","","","","","",""]
["","","","","","","","","","","","","",""]
["","","","","","","","","","","","","",""]
["","","","","","","","","","","","","",""]
["","","","","","","","","","","","","",""]
["","","","","","","","","","","","","",""]
["","","","","","","","","","","","","",""]
["本页小计","","","","","","","","","","","","",""]
["合    计","","","","","","","","","847.71","296.70","","42.39"," "]
[]
["表-08 ","","","","","","","","","","","","",""]

{"sheet":"F.1.1 分部分项工程清单计价表(表-08)【地下室‖通风~","index":5,"n_rows":143,"n_cols":12,"rows_kept":143,"merged":[[0,0,0,11],[1,0,1,1],[1,2,1,5],[1,6,1,8],[1,9,1,11],[2,0,4,0],[2,1,4,2],[2,3,4,3],[2,4,4,4],[2,5,4,5],[2,6,4,6],[2,7,2,11],[3,7,4,7],[3,8,4,8],[3,9,3,11],[4,1,4,2],[5,1,5,2],[5,3,5,4],[6,1,6,2],[7,1,7,2],[8,1,8,2],[9,0,9,7],[11,0,11,11],[12,0,12,11],[13,0,13,1],[13,2,13,5],[13,6,13,8],[13,9,13,11],[14,0,16,0],[14,1,16,2],[14,3,16,3],[14,4,16,4],[14,5,16,5],[14,6,16,6],[14,7,14,11],[15,7,16,7],[15,8,16,8],[15,9,15,11],[16,1,16,2],[17,1,17,2],[18,1,18,2],[19,1,19,2],[20,0,20,7],[22,0,22,11],[23,0,23,11],[24,0,24,1],[24,2,24,5],[24,6,24,8],[24,9,24,11],[25,0,27,0],[25,1,27,2],[25,3,27,3],[25,4,27,4],[25,5,27,5],[25,6,27,6],[25,7,25,11],[26,7,27,7],[26,8,27,8],[26,9,26,11],[27,1,27,2],[28,1,28,2],[29,1,29,2],[30,1,30,2],[31,1,31,2],[32,0,32,7],[34,0,34,11],[35,0,35,11],[36,0,36,1],[36,2,36,5],[36,6,36,8],[36,9,36,11],[37,0,39,0],[37,1,39,2],[37,3,39,3],[37,4,39,4],[37,5,39,5],[37,6,39,6],[37,7,37,11],[38,7,39,7],[38,8,39,8],[38,9,38,11],[39,1,39,2],[40,1,40,2],[41,1,41,2],[42,1,42,2],[43,1,43,2],[44,1,44,2],[45,0,45,7],[47,0,47,11],[48,0,48,11],[49,0,49,1],[49,2,49,5],[49,6,49,8],[49,9,49,11],[50,0,52,0],[50,1,52,2],[50,3,52,3],[50,4,52,4],[50,5,52,5],[50,6,52,6],[50,7,50,11],[51,7,52,7],[51,8,52,8],[51,9,51,11],[52,1,52,2],[53,1,53,2],[54,1,54,2],[55,1,55,2],[56,0,56,7],[58,0,58,11],[59,0,59,11],[60,0,60,1],[60,2,60,5],[60,6,60,8],[60,9,60,11],[61,0,63,0],[61,1,63,2],[61,3,63,3],[61,4,63,4],[61,5,63,5],[61,6,63,6],[61,7,61,11],[62,7,63,7],[62,8,63,8],[62,9,62,11],[63,1,63,2],[64,1,64,2],[65,1,65,2],[66,1,66,2],[67,1,67,2],[68,1,68,2],[69,0,69,7],[71,0,71,11],[72,0,72,11],[73,0,73,1],[73,2,73,5],[73,6,73,8],[73,9,73,11],[74,0,76,0],[74,1,76,2],[74,3,76,3],[74,4,76,4],[74,5,76,5],[74,6,76,6],[74,7,74,11],[75,7,76,7],[75,8,76,8],[75,9,75,11],[76,1,76,2],[77,1,77,2],[78,1,78,2],[79,0,79,7],[81,0,81,11],[82,0,82,11],[83,0,83,1],[83,2,83,5],[83,6,83,8],[83,9,83,11],[84,0,86,0],[84,1,86,2],[84,3,86,3],[84,4,86,4],[84,5,86,5],[84,6,86,6],[84,7,84,11],[85,7,86,7],[85,8,86,8],[85,9,85,11],[86,1,86,2],[87,1,87,2],[88,1,88,2],[89,0,89,7],[91,0,91,11],[92,0,92,11],[93,0,93,1],[93,2,93,5],[93,6,93,8],[93,9,93,11],[94,0,96,0],[94,1,96,2],[94,3,96,3],[94,4,96,4],[94,5,96,5],[94,6,96,6],[94,7,94,11],[95,7,96,7],[95,8,96,8],[95,9,95,11],[96,1,96,2],[97,1,97,2],[98,1,98,2],[99,0,99,7],[101,0,101,11],[102,0,102,11],[103,0,103,1],[103,2,103,5],[103,6,103,8],[103,9,103,11],[104,0,106,0],[104,1,106,2],[104,3,106,3],[104,4,106,4],[104,5,106,5],[104,6,106,6],[104,7,104,11],[105,7,106,7],[105,8,106,8],[105,9,105,11],[106,1,106,2],[107,1,107,2],[108,1,108,2],[109,0,109,7],[111,0,111,11],[112,0,112,11],[113,0,113,1],[113,2,113,5],[113,6,113,8],[113,9,113,11],[114,0,116,0],[114,1,116,2],[114,3,116,3],[114,4,116,4],[114,5,116,5],[114,6,116,6],[114,7,114,11],[115,7,116,7],[115,8,116,8],[115,9,115,11],[116,1,116,2],[117,1,117,2],[118,0,118,7],[120,0,120,11],[121,0,121,11],[122,0,122,1],[122,2,122,5],[122,6,122,8],[122,9,122,11],[123,0,125,0],[123,1,125,2],[123,3,125,3],[123,4,125,4],[123,5,125,5],[123,6,125,6],[123,7,123,11],[124,7,125,7],[124,8,125,8],[124,9,124,11],[125,1,125,2],[126,1,126,2],[127,0,127,7],[129,0,129,11],[130,0,130,11],[131,0,131,1],[131,2,131,5],[131,6,131,8],[131,9,131,11],[132,0,134,0],[132,1,134,2],[132,3,134,3],[132,4,134,4],[132,5,134,5],[132,6,134,6],[132,7,132,11],[133,7,134,7],[133,8,134,8],[133,9,133,11],[134,1,134,2],[135,1,135,2],[136,1,136,2],[137,1,137,2],[137,3,137,4],[138,1,138,2],[139,0,139,7],[140,0,140,7],[142,0,142,11]],"flags":["formulas_cached_only"]}
["分部分项工程清单与计价表","","","","","","","","","","",""]
["工程名称：","","凉山民族二中消防工程\\地下室【通风空调工程】","","","","标段：","","","第1页共13页","",""]
["序号"," 项目编码 ","","项目名称","项目特征描述","计量\r\n单位","工程量","金额（元）","","","",""]
["","","","","","","","综合单价","合价","其中","",""]
["","","","","","","","","","定额人工费","定额机械费","暂估价"]
[" "," ","","0307 通风空调工程 ",""," "," "," "," "," "," "," "]
["1","030701003001","","管道式轴流风机 10P(S)-B1-1、2 6700m³/h,1.5kW ","1.名称：轴流风机 10P(S)-B1-1 \r\n2.型号：管道式\r\n3.规格：6700m³/h,1.5kW 500pa \r\n4.安装形式：吊装 ","台","2","4571.94","9143.88","682.00","46.76",""]
["2","030701003002","","管道式轴流风机 10P(S)-B1-3 300m³/h,0.041kW ","1.名称：轴流风机 10P(S)-B1-2\r\n2.型号：管道式\r\n3.规格： 300m³/h,0.041kW\r\n4.安装形式：吊装 ","台","1","3091.94","3091.94","341.00","23.38",""]
["3","030701003003","","高温消防离心风机（双速）10P(Y)-B1-1、2、3","1.名称：高温消防离心风机（双速）10P(Y)-B1-1、2、3\r\n2.型号：离心风机\r\n3.规格：36000cm³/h，7.2/18.5kW，1000Pa \r\n4.安装形式：落地 ","台","3","9134.40","27403.20","5031.69","108.36",""]
["本页小计","","","","","","","","39639.02","6054.69","178.50",""]
[]
["表-08 ","","","","","","","","","","",""]
["分部分项工程清单与计价表","","","","","","","","","","",""]
["工程名称：","","凉山民族二中消防工程\\地下室【通风空调工程】","","","","标段：","","","第2页共13页","",""]
["序号"," 项目编码 ","","项目名称","项目特征描述","计量\r\n单位","工程量","金额（元）","","","",""]
["","","","","","","","综合单价","合价","其中","",""]
["","","","","","","","","","定额人工费","定额机械费","暂估价"]
["4","030702001004","","热镀锌风管 B≤320 δ=0.5mm","1.材质：镀锌铁皮\r\n2.形状：矩形\r\n3.直径：B≤320\r\n4.板材厚度：δ=0.5mm\r\n5.接口形式：咬口\r\n6.支架：吊架（型钢综合）","㎡","80.12","196.15","15715.54","7056.97","326.89",""]
["5","030702001005","","热镀锌风管 B≤1000 δ=0.6mm","1.材质：镀锌铁皮\r\n2.形状：矩形\r\n3.直径：B≤1000\r\n4.板材厚度：δ=0.6mm\r\n5.接口形式：咬口\r\n6.支架：吊架（型钢综合）","㎡","14.09","125.62","1769.99","679.00","16.34",""]
["6","030702001006","","热镀锌风管 B≤1000 δ=0.75mm","1.材质：镀锌铁皮\r\n2.形状：矩形\r\n3.直径：B≤1000\r\n4.板材厚度：δ=0.75mm\r\n5.接口形式：咬口\r\n6.支架：吊架（型钢综合）","㎡","194.9","132.23","25771.63","9392.23","226.08",""]
["本页小计","","","","","","","","43257.16","17128.20","569.31",""]
[]
["表-08 ","","","","","","","","","","",""]
["分部分项工程清单与计价表","","","","","","","","","","",""]
["工程名称：","","凉山民族二中消防工程\\地下室【通风空调工程】","","","","标段：","","","第3页共13页","",""]
["序号"," 项目编码 ","","项目名称","项目特征描述","计量\r\n单位","工程量","金额（元）","","","",""]
["","","","","","","","综合单价","合价","其中","",""]
["","","","","","","","","","定额人工费","定额机械费","暂估价"]
["7","030702001007","","热镀锌风管 B≤1000 δ=1.0mm","1.材质：镀锌铁皮\r\n2.形状：矩形\r\n3.直径：B≤1000\r\n4.板材厚度：δ=1.0mm\r\n5.接口形式：咬口\r\n6.支架：吊架（型钢综合）","㎡","224.38","132.23","29669.77","10812.87","260.28",""]
["8","030702001008","","热镀锌风管 B≤1000 δ=1.2mm","1.材质：镀锌铁皮\r\n2.形状：矩形\r\n3.直径：B≤1000\r\n4.板材厚度：δ=1.2mm\r\n5.接口形式：咬口\r\n6.支架：吊架（型钢综合）","㎡","429.02","137.98","59196.18","20674.47","497.66",""]
["9","030703019009","","柔性接口","1.材质:非金属\r\n2.规格:综合\r\n3.接口设计要求:铆接","㎡","3.04","557.38","1694.44","531.70","5.50",""]
["10","030703001010","","280℃防火阀 1250mm*400mm","1.类型:280℃防火阀\r\n2.规格:1250mm*400mm","个","13","1073.22","13951.86","1558.83","73.84",""]
["本页小计","","","","","","","","104512.25","33577.87","837.28",""]
[]
["表-08 ","","","","","","","","","","",""]
["分部分项工程清单与计价表","","","","","","","","","","",""]
["工程名称：","","凉山民族二中消防工程\\地下室【通风空调工程】","","","","标段：","","","第4页共13页","",""]
["序号"," 项目编码 ","","项目名称","项目特征描述","计量\r\n单位","工程量","金额（元）","","","",""]
["","","","","","","","综合单价","合价","其中","",""]
["","","","","","","","","","定额人工费","定额机械费","暂估价"]
["11","030703001013","","280℃排烟防火阀 630*250","1.名称：280℃排烟防火阀 \r\n2.规格、型号：630*250（常开）\r\n3.材质：满足设计及规范要求\r\n4.类型：综合考虑\r\n5.包含：电动执行机构、防火阀及其所有管件及附件制作安装、支吊架制作安装及除锈刷油\r\n6.其它未尽事宜满足设计及规范要求","个","1","561.76","561.76","73.71","4.32",""]
["12","030703001011","","70℃防火阀 1250mm*400mm","1.类型:70℃防火阀\r\n2.规格:1250mm*400mm","个","0"," ","","","",""]
["13","030703001012","","70℃防火阀 160mm*120mm","1.类型:70℃防火阀\r\n2.规格:160mm*120mm","个","2","221.29","442.58","147.42","8.64",""]
["14","030703001013","","70℃防火阀 400mm*400mm","1.类型:70℃防火阀\r\n2.规格:400mm*400mm","个","4","431.37","1725.48","294.84","17.28",""]
["15","030703001014","","70℃防火阀 630mm*400mm","1.类型:70℃防火阀\r\n2.规格:630mm*400mm","个","0"," ","","","",""]
["本页小计","","","","","","","","2729.82","515.97","30.24",""]
[]
["表-08 ","","","","","","","","","","",""]
["分部分项工程清单与计价表","","","","","","","","","","",""]
["工程名称：","","凉山民族二中消防工程\\地下室【通风空调工程】","","","","标段：","","","第5页共13页","",""]
["序号"," 项目编码 ","","项目名称","项目特征描述","计量\r\n单位","工程量","金额（元）","","","",""]
["","","","","","","","综合单价","合价","其中","",""]
["","","","","","","","","","定额人工费","定额机械费","暂估价"]
["16","030703001015","","防烟防火阀 400*400","1.名称：防烟防火调节阀 \r\n2.规格、型号：400*400\r\n3.材质：满足设计及规范要求\r\n4.类型：综合考虑\r\n5.包含：电动执行机构、防火阀及其所有管件及附件制作安装、支吊架制作安装及除锈刷油\r\n6.其它未尽事宜满足设计及规范要求","个","2","564.69","1129.38","147.42","8.64",""]
["17","030703001016","","防烟防火阀 400*200","1.名称：防烟防火阀 \r\n2.规格、型号：400*200 \r\n3.材质：满足设计及规范要求\r\n4.类型：综合考虑\r\n5.包含：电动执行机构、防火阀及其所有管件及附件制作安装、支吊架制作安装及除锈刷油\r\n6.其它未尽事宜满足设计及规范要求","个","1","490.96","490.96","73.71","4.32",""]
["18","030703001015","","70℃防火阀 1250mm*800mm","1.类型:70℃防火阀\r\n2.规格:1250mm*800mm","个","0"," ","","","",""]
["本页小计","","","","","","","","1620.34","221.13","12.96",""]
[]
["表-08 ","","","","","","","","","","",""]
["分部分项工程清单与计价表","","","","","","","","","","",""]
["工程名称：","","凉山民族二中消防工程\\地下室【通风空调工程】","","","","标段：","","","第6页共13页","",""]
["序号"," 项目编码 ","","项目名称","项目特征描述","计量\r\n单位","工程量","金额（元）","","","",""]
["","","","","","","","综合单价","合价","其中","",""]
["","","","","","","","","","定额人工费","定额机械费","暂估价"]
["19","030703001016","","止回阀 1250mm*400mm","1.类型:止回阀\r\n2.规格:160mm*120mm","个","3","802.91","2408.73","183.33","24.21",""]
["20","030703001016","","止回阀 160mm*120mm","1.类型:止回阀\r\n2.规格:160mm*120mm","个","1","138.80","138.80","25.62","2.84",""]
["21","030703001017","","止回阀 400mm*400mm","1.类型:止回阀\r\n2.规格:630mm*400mm","个","1","245.33","245.33","44.10","4.32",""]
["22","030703001018","","止回阀 400mm*200mm","1.类型:止回阀\r\n2.规格:850mm*800mm","个","1","1318.15","1318.15","176.19","11.48",""]
["23","030703011017","","防烟防火风口GFE 250*250","1.名称：防烟防火风口GFE \r\n2.材质：综合考虑\r\n3.规格：250*250 \r\n4.含防火阀、风口及防虫鼠钢丝网等相关附件、支吊架制作安装及除锈刷油\r\n5.安装方式：综合\r\n6.其它未尽事宜满足设计及规范要求","个","1","312.66","312.66","21.21","0.14",""]
["本页小计","","","","","","","","4423.67","450.45","42.99",""]
[]
["表-08 ","","","","","","","","","","",""]
["分部分项工程清单与计价表","","","","","","","","","","",""]
["工程名称：","","凉山民族二中消防工程\\地下室【通风空调工程】","","","","标段：","","","第7页共13页","",""]
["序号"," 项目编码 ","","项目名称","项目特征描述","计量\r\n单位","工程量","金额（元）","","","",""]
["","","","","","","","综合单价","合价","其中","",""]
["","","","","","","","","","定额人工费","定额机械费","暂估价"]
["24","030703011018","","防烟防火风口GFE 350*250","1.名称：防烟防火风口GFE \r\n2.材质：综合考虑\r\n3.规格：350*250 \r\n4.含防火阀、风口及防虫鼠钢丝网等相关附件、支吊架制作安装及除锈刷油\r\n5.安装方式：综合\r\n6.其它未尽事宜满足设计及规范要求","个","1","322.81","322.81","21.21","0.14",""]
["25","030703011019","","防烟防火风口GFE 800*600","1.名称：防烟防火风口GFE  \r\n2.材质：综合考虑\r\n3.规格：800*600\r\n4.含防火阀、风口及防虫鼠钢丝网等相关附件、支吊架制作安装及除锈刷油\r\n5.安装方式：综合\r\n6.其它未尽事宜满足设计及规范要求","个","1","502.56","502.56","54.39","0.14",""]
["本页小计","","","","","","","","825.37","75.60","0.28",""]
[]
["表-08 ","","","","","","","","","","",""]
["分部分项工程清单与计价表","","","","","","","","","","",""]
["工程名称：","","凉山民族二中消防工程\\地下室【通风空调工程】","","","","标段：","","","第8页共13页","",""]
["序号"," 项目编码 ","","项目名称","项目特征描述","计量\r\n单位","工程量","金额（元）","","","",""]
["","","","","","","","综合单价","合价","其中","",""]
["","","","","","","","","","定额人工费","定额机械费","暂估价"]
["26","030703011020","","70°C防火风口GF 1200*2500","1.名称：70°C防火风口GF \r\n3.规格：1200*2500 \r\n2.材质：综合考虑\r\n4.含防火阀、风口及防虫鼠钢丝网等相关附件、支吊架制作安装及除锈刷油\r\n5.安装方式：综合\r\n6.其它未尽事宜满足设计及规范要求","个","1","3475.95","3475.95","289.90","8.88",""]
["27","030703011021","","单层百叶风口 150*150","1.名称：单层百叶风口\r\n2.材质：综合考虑\r\n3.规格：150*150\r\n4.含滤网、本体与风管间的软接、防虫鼠钢丝网等相关附件\r\n5.安装方式：综合\r\n6.其它未尽事宜满足设计及规范要求","个","2","59.00","118.00","33.18","0.28",""]
["本页小计","","","","","","","","3593.95","323.08","9.16",""]
[]
["表-08 ","","","","","","","","","","",""]
["分部分项工程清单与计价表","","","","","","","","","","",""]
["工程名称：","","凉山民族二中消防工程\\地下室【通风空调工程】","","","","标段：","","","第9页共13页","",""]
["序号"," 项目编码 ","","项目名称","项目特征描述","计量\r\n单位","工程量","金额（元）","","","",""]
["","","","","","","","综合单价","合价","其中","",""]
["","","","","","","","","","定额人工费","定额机械费","暂估价"]
["28","030703011022","","单层百叶风口 300*300","1.名称：单层百叶风口\r\n2.材质：综合考虑\r\n3.规格：300*300\r\n4.含滤网、本体与风管间的软接、防虫鼠钢丝网等相关附件\r\n5.安装方式：综合\r\n6.其它未尽事宜满足设计及规范要求","个","1","72.98","72.98","21.21","0.14",""]
["29","030703011023","","单层百叶风口 400*300","1.名称：单层百叶风口\r\n2.材质：综合考虑\r\n3.规格：400*300\r\n4.含滤网、本体与风管间的软接、防虫鼠钢丝网等相关附件\r\n5.安装方式：综合\r\n6.其它未尽事宜满足设计及规范要求","个","6","107.80","646.80","224.52","0.84",""]
["本页小计","","","","","","","","719.78","245.73","0.98",""]
[]
["表-08 ","","","","","","","","","","",""]
["分部分项工程清单与计价表","","","","","","","","","","",""]
["工程名称：","","凉山民族二中消防工程\\地下室【通风空调工程】","","","","标段：","","","第10页共13页","",""]
["序号"," 项目编码 ","","项目名称","项目特征描述","计量\r\n单位","工程量","金额（元）","","","",""]
["","","","","","","","综合单价","合价","其中","",""]
["","","","","","","","","","定额人工费","定额机械费","暂估价"]
["30","030703011024","","单层百叶风口 400*400","1.名称：单层百叶风口\r\n2.材质：综合考虑\r\n3.规格：400*400\r\n4.含滤网、本体与风管间的软接、防虫鼠钢丝网等相关附件\r\n5.安装方式：综合\r\n6.其它未尽事宜满足设计及规范要求","个","30","152.31","4569.30","1122.60","4.20",""]
["31","030703020025","","消声器 1000*1250*400","1.名称：消声器\r\n2.规格：1000*1250*400\r\n3.材质：满足设计及规范要求\r\n4.形式：综合考虑\r\n5.质量：满足设计及规范要求\r\n6.安装方式：综合\r\n7.包含：消声器及其所有管件及附件制作安装、支吊架制作安装\r\n8.其它未尽事宜满足设计及规范要求","个","3","2842.71","8528.13","1975.50","",""]
["本页小计","","","","","","","","13097.43","3098.10","4.20",""]
[]
["表-08 ","","","","","","","","","","",""]
["分部分项工程清单与计价表","","","","","","","","","","",""]
["工程名称：","","凉山民族二中消防工程\\地下室【通风空调工程】","","","","标段：","","","第11页共13页","",""]
["序号"," 项目编码 ","","项目名称","项目特征描述","计量\r\n单位","工程量","金额（元）","","","",""]
["","","","","","","","综合单价","合价","其中","",""]
["","","","","","","","","","定额人工费","定额机械费","暂估价"]
["32","010803002026","","镀锌钢板挡烟垂壁","1.名称：挡烟垂壁\n2.材质：镀锌钢板\n3.规格：满足设计及规范要求\n4.板材厚度：综合考虑\n5.包含：控制箱及控制按钮、管线、开箱检查、测位、画线、制作安装吊架、安装固定、上螺栓、安封边框、边缝清理、注胶填缝、表面清洁、五金配件等\n6.其它未尽事宜满足设计及规范要求","m","14.2","174.44","2477.05","310.98","9.23",""]
["本页小计","","","","","","","","2477.05","310.98","9.23",""]
[]
["表-08 ","","","","","","","","","","",""]
["分部分项工程清单与计价表","","","","","","","","","","",""]
["工程名称：","","凉山民族二中消防工程\\地下室【通风空调工程】","","","","标段：","","","第12页共13页","",""]
["序号"," 项目编码 ","","项目名称","项目特征描述","计量\r\n单位","工程量","金额（元）","","","",""]
["","","","","","","","综合单价","合价","其中","",""]
["","","","","","","","","","定额人工费","定额机械费","暂估价"]
["33","031208003044","","通风管道绝热 50mm","1.绝热材料品种：不燃A级岩棉\n2.绝热要求：容重=100kg/m³，导热系数≤0.043W/m.K，憎水率≥98%，厚度为50mm\n3.软木品种：满足设计及规范要求\n4.包含：运料、拆包、裁料、粘钉、安装、贴缝、修理找平等\n5.含支架制作安装及除锈刷油等 \n6.其它未尽事宜满足设计及现行技术、质量验收规范要求 ","m³ ","47.13","1119.91","52781.36","7859.40","228.11",""]
["本页小计","","","","","","","","52781.36","7859.40","228.11",""]
[]
["表-08 ","","","","","","","","","","",""]
["分部分项工程清单与计价表","","","","","","","","","","",""]
["工程名称：","","凉山民族二中消防工程\\地下室【通风空调工程】","","","","标段：","","","第13页共13页","",""]
["序号"," 项目编码 ","","项目名称","项目特征描述","计量\r\n单位","工程量","金额（元）","","","",""]
["","","","","","","","综合单价","合价","其中","",""]
["","","","","","","","","","定额人工费","定额机械费","暂估价"]
["34","030408009045","","5mm厚A级防火阻燃板","1.名称：防火板\r\n2.材质：5mm厚A级防火阻燃板\r\n3.要求：密度≤800kg/m³，导热系数≤0.18W/m.K，不含石棉。厚度按8mm（0.5、1h耐火极限），9mm（1.5、2h耐火极限），以及12mm（3h耐火极限）综合考虑\r\n4.包含：清扫、堵洞、安装防火槽盒（隔板）、防火涂料、防火包、防火带、清理现场等\r\n5.含支架制作安装及除锈刷油等 \r\n6.其它未尽事宜满足设计及现行技术、质量验收规范要求 ","m³ ","1","9757.14","9757.14","105.03","",""]
["35","030704002024","","风管漏光试验、漏风试验","漏光试验、漏风试验、设计要求","㎡","942.52","4.25","4005.71","2742.73","94.25",""]
[" "," ","","分部小计 ",""," "," "," ","283440.05","72708.96","2017.49"," "]
["","","","","","","","","","","",""]
["本页小计","","","","","","","","13762.85","2847.76","94.25",""]
["合    计","","","","","","","","283440.05","72708.96","2017.49",""]
[]
["表-08 ","","","","","","","","","","",""]

{"sheet":"F.1.2 单价措施项目清单计价表(表-08)【地下室‖通风~","index":6,"n_rows":32,"n_cols":14,"rows_kept":32,"merged":[[0,0,0,13],[1,0,1,1],[1,2,1,7],[1,8,1,10],[1,11,1,13],[2,0,4,0],[2,1,4,2],[2,3,4,3],[2,4,4,4],[2,5,4,5],[2,6,4,6],[2,7,2,13],[3,7,4,8],[3,9,4,9],[3,10,3,13],[4,1,4,2],[4,7,4,8],[4,10,4,11],[5,1,5,2],[5,7,5,8],[5,10,5,11],[6,1,6,2],[6,7,6,8],[6,10,6,11],[7,1,7,2],[7,7,7,8],[7,10,7,11],[8,0,8,8],[8,10,8,11],[10,0,10,13],[11,0,11,13],[12,0,12,1],[12,2,12,7],[12,8,12,10],[12,11,12,13],[13,0,15,0],[13,1,15,2],[13,3,15,3],[13,4,15,4],[13,5,15,5],[13,6,15,6],[13,7,13,13],[14,7,15,8],[14,9,15,9],[14,10,14,13],[15,1,15,2],[15,7,15,8],[15,10,15,11],[16,1,16,2],[16,7,16,8],[16,10,16,11],[17,1,17,2],[17,7,17,8],[17,10,17,11],[18,1,18,2],[18,7,18,8],[18,10,18,11],[19,1,19,2],[19,7,19,8],[19,10,19,11],[20,1,20,2],[20,7,20,8],[20,10,20,11],[21,1,21,2],[21,7,21,8],[21,10,21,11],[22,1,22,2],[22,7,22,8],[22,10,22,11],[23,1,23,2],[23,7,23,8],[23,10,23,11],[24,1,24,2],[24,7,24,8],[24,10,24,11],[25,1,25,2],[25,7,25,8],[25,10,25,11],[26,1,26,2],[26,7,26,8],[26,10,26,11],[27,1,27,2],[27,7,27,8],[27,10,27,11],[28,0,28,8],[28,10,28,11],[29,0,29,8],[29,10,29,11],[31,0,31,13]],"flags":["formulas_cached_only"]}
["单价措施项目清单与计价表","","","","","","","","","","","","",""]
["工程名称：","","凉山民族二中消防工程\\地下室【通风空调工程】","","","","","","标段：","","","第1页共2页","",""]
["序号"," 项目编码 ","","项目名称","项目特征描述","计量\r\n单位","工程量","金额（元）","","","","","",""]
["","","","","","","","综合单价","","合价","其中","","",""]
["","","","","","","","","","","定额人工费","","定额机械费","暂估价"]
[" "," ","","专业措施项目"," "," "," "," ",""," "," ",""," "," "]
["1","031301017006","","脚手架搭拆","1.投标人根据项目特点及实际情况，接合自身管理水平和施工组织设计，自主报价\n2.未报价，视为已考虑进入相应各项综合单价内\n3.综合考虑施工过程中满堂、单双排、移动脚手架；\n4.其它：投标人应充分考虑满足招标文件、《技术标准及要求》、满足设计规范、合同的要求\n","项","1","2541.95","","2541.95","889.68","","127.10",""]
["2","031302007003","","地下室施工增加费","1.投标人根据项目特点及实际情况，接合自身管理水平和施工组织设计，自主报价\n2.其它：投标人应充分考虑满足招标文件、《技术标准及要求》、满足设计规范、合同的要求\n","项","1"," ","","","","","",""]
["本页小计","","","","","","","","","2541.95","889.68","","127.1",""]
[]
["表-08 ","","","","","","","","","","","","",""]
["单价措施项目清单与计价表","","","","","","","","","","","","",""]
["工程名称：","","凉山民族二中消防工程\\地下室【通风空调工程】","","","","","","标段：","","","第2页共2页","",""]
["序号"," 项目编码 ","","项目名称","项目特征描述","计量\r\n单位","工程量","金额（元）","","","","","",""]
["","","","","","","","综合单价","","合价","其中","","",""]
["","","","","","","","","","","定额人工费","","定额机械费","暂估价"]
[" "," ","","小计"," "," "," "," ","","2541.95","889.68","","127.10"," "]
["","","","","","","","","","","","","",""]
["","","","","","","","","","","","","",""]
["","","","","","","","","","","","","",""]
["","","","","","","","","","","","","",""]
["","","","","","","","","","","","","",""]
["","","","","","","","","","","","","",""]
["","","","","","","","","","","","","",""]
["","","","","","","","","","","","","",""]
["","","","","","","","","","","","","",""]
["","","","","","","","","","","","","",""]
["","","","","","","","","","","","","",""]
["本页小计","","","","","","","","","","","","",""]
["合    计","","","","","","","","","2541.95","889.68","","127.10"," "]
[]
["表-08 ","","","","","","","","","","","","",""]

{"sheet":"F.1.1 分部分项工程清单计价表(表-08)【1#楼图书馆~","index":7,"n_rows":266,"n_cols":12,"rows_kept":266,"merged":[[0,0,0,11],[1,0,1,1],[1,2,1,5],[1,6,1,8],[1,9,1,11],[2,0,4,0],[2,1,4,2],[2,3,4,3],[2,4,4,4],[2,5,4,5],[2,6,4,6],[2,7,2,11],[3,7,4,7],[3,8,4,8],[3,9,3,11],[4,1,4,2],[5,1,5,2],[5,3,5,4],[6,1,6,2],[7,1,7,2],[8,1,8,2],[9,1,9,2],[10,1,10,2],[11,0,11,7],[13,0,13,11],[14,0,14,11],[15,0,15,1],[15,2,15,5],[15,6,15,8],[15,9,15,11],[16,0,18,0],[16,1,18,2],[16,3,18,3],[16,4,18,4],[16,5,18,5],[16,6,18,6],[16,7,16,11],[17,7,18,7],[17,8,18,8],[17,9,17,11],[18,1,18,2],[19,1,19,2],[20,1,20,2],[21,1,21,2],[22,1,22,2],[23,1,23,2],[24,1,24,2],[25,0,25,7],[27,0,27,11],[28,0,28,11],[29,0,29,1],[29,2,29,5],[29,6,29,8],[29,9,29,11],[30,0,32,0],[30,1,32,2],[30,3,32,3],[30,4,32,4],[30,5,32,5],[30,6,32,6],[30,7,30,11],[31,7,32,7],[31,8,32,8],[31,9,31,11],[32,1,32,2],[33,1,33,2],[34,1,34,2],[35,1,35,2],[36,1,36,2],[37,1,37,2],[38,1,38,2],[39,0,39,7],[41,0,41,11],[42,0,42,11],[43,0,43,1],[43,2,43,5],[43,6,43,8],[43,9,43,11],[44,0,46,0],[44,1,46,2],[44,3,46,3],[44,4,46,4],[44,5,46,5],[44,6,46,6],[44,7,44,11],[45,7,46,7],[45,8,46,8],[45,9,45,11],[46,1,46,2],[47,1,47,2],[48,1,48,2],[49,1,49,2],[50,1,50,2],[51,1,51,2],[52,0,52,7],[54,0,54,11],[55,0,55,11],[56,0,56,1],[56,2,56,5],[56,6,56,8],[56,9,56,11],[57,0,59,0],[57,1,59,2],[57,3,59,3],[57,4,59,4],[57,5,59,5],[57,6,59,6],[57,7,57,11],[58,7,59,7],[58,8,59,8],[58,9,58,11],[59,1,59,2],[60,1,60,2],[61,1,61,2],[62,1,62,2],[63,1,63,2],[64,1,64,2],[65,1,65,2],[66,1,66,2],[67,0,67,7],[69,0,69,11],[70,0,70,11],[71,0,71,1],[71,2,71,5],[71,6,71,8],[71,9,71,11],[72,0,74,0],[72,1,74,2],[72,3,74,3],[72,4,74,4],[72,5,74,5],[72,6,74,6],[72,7,72,11],[73,7,74,7],[73,8,74,8],[73,9,73,11],[74,1,74,2],[75,1,75,2],[76,1,76,2],[76,3,76,4],[77,1,77,2],[77,3,77,4],[78,1,78,2],[79,0,79,7],[81,0,81,11],[82,0,82,11],[83,0,83,1],[83,2,83,5],[83,6,83,8],[83,9,83,11],[84,0,86,0],[84,1,86,2],[84,3,86,3],[84,4,86,4],[84,5,86,5],[84,6,86,6],[84,7,84,11],[85,7,86,7],[85,8,86,8],[85,9,85,11],[86,1,86,2],[87,1,87,2],[88,0,88,7],[90,0,90,11],[91,0,91,11],[92,0,92,1],[92,2,92,5],[92,6,92,8],[92,9,92,11],[93,0,95,0],[93,1,95,2],[93,3,95,3],[93,4,95,4],[93,5,95,5],[93,6,95,6],[93,7,93,11],[94,7,95,7],[94,8,95,8],[94,9,94,11],[95,1,95,2],[96,1,96,2],[97,1,97,2],[98,0,98,7],[100,0,100,11],[101,0,101,11],[102,0,102,1],[102,2,102,5],[102,6,102,8],[102,9,102,11],[103,0,105,0],[103,1,105,2],[103,3,105,3],[103,4,105,4],[103,5,105,5],[103,6,105,6],[103,7,103,11],[104,7,105,7],[104,8,105,8],[104,9,104,11],[105,1,105,2],[106,1,106,2],[107,1,107,2],[108,0,108,7],[110,0,110,11],[111,0,111,11],[112,0,112,1],[112,2,112,5],[112,6,112,8],[112,9,112,11],[113,0,115,0],[113,1,115,2],[113,3,115,3],[113,4,115,4],[113,5,115,5],[113,6,115,6],[113,7,113,11],[114,7,115,7],[114,8,115,8],[114,9,114,11],[115,1,115,2],[116,1,116,2],[117,1,117,2],[118,0,118,7],[120,0,120,11],[121,0,121,11],[122,0,122,1],[122,2,122,5],[122,6,122,8],[122,9,122,11],[123,0,125,0],[123,1,125,2],[123,3,125,3],[123,4,125,4],[123,5,125,5],[123,6,125,6],[123,7,123,11],[124,7,125,7],[124,8,125,8],[124,9,124,11],[125,1,125,2],[126,1,126,2],[127,0,127,7],[129,0,129,11],[130,0,130,11],[131,0,131,1],[131,2,131,5],[131,6,131,8],[131,9,131,11],[132,0,134,0],[132,1,134,2],[132,3,134,3],[132,4,134,4],[132,5,134,5],[132,6,134,6],[132,7,132,11],[133,7,134,7],[133,8,134,8],[133,9,133,11],[134,1,134,2],[135,1,135,2],[136,1,136,2],[137,0,137,7],[139,0,139,11],[140,0,140,11],[141,0,141,1],[141,2,141,5],[141,6,141,8],[141,9,141,11],[142,0,144,0],[142,1,144,2],[142,3,144,3],[142,4,144,4],[142,5,144,5],[142,6,144,6],[142,7,142,11],[143,7,144,7],[143,8,144,8],[143,9,143,11],[144,1,144,2],[145,1,145,2],[146,1,146,2],[146,3,146,4],[147,1,147,2],[147,3,147,4],[148,1,148,2],[149,0,149,7],[151,0,151,11],[152,0,152,11],[153,0,153,1],[153,2,153,5],[153,6,153,8],[153,9,153,11],[154,0,156,0],[154,1,156,2],[154,3,156,3],[154,4,156,4],[154,5,156,5],[154,6,156,6],[154,7,154,11],[155,7,156,7],[155,8,156,8],[155,9,155,11],[156,1,156,2],[157,1,157,2],[158,1,158,2],[159,1,159,2],[159,3,159,4],[160,1,160,2],[160,3,160,4],[161,0,161,7],[163,0,163,11],[164,0,164,11],[165,0,165,1],[165,2,165,5],[165,6,165,8],[165,9,165,11],[166,0,168,0],[166,1,168,2],[166,3,168,3],[166,4,168,4],[166,5,168,5],[166,6,168,6],[166,7,166,11],[167,7,168,7],[167,8,168,8],[167,9,167,11],[168,1,168,2],[169,1,169,2],[170,0,170,7],[172,0,172,11],[173,0,173,11],[174,0,174,1],[174,2,174,5],[174,6,174,8],[174,9,174,11],[175,0,177,0],[175,1,177,2],[175,3,177,3],[175,4,177,4],[175,5,177,5],[175,6,177,6],[175,7,175,11],[176,7,177,7],[176,8,177,8],[176,9,176,11],[177,1,177,2],[178,1,178,2],[179,0,179,7],[181,0,181,11],[182,0,182,11],[183,0,183,1],[183,2,183,5],[183,6,183,8],[183,9,183,11],[184,0,186,0],[184,1,186,2],[184,3,186,3],[184,4,186,4],[184,5,186,5],[184,6,186,6],[184,7,184,11],[185,7,186,7],[185,8,186,8],[185,9,185,11],[186,1,186,2],[187,1,187,2],[188,1,188,2],[189,0,189,7],[191,0,191,11],[192,0,192,11],[193,0,193,1],[193,2,193,5],[193,6,193,8],[193,9,193,11],[194,0,196,0],[194,1,196,2],[194,3,196,3],[194,4,196,4],[194,5,196,5],[194,6,196,6],[194,7,194,11],[195,7,196,7],[195,8,196,8],[195,9,195,11],[196,1,196,2],[197,1,197,2],[198,1,198,2],[199,0,199,7],[201,0,201,11],[202,0,202,11],[203,0,203,1],[203,2,203,5],[203,6,203,8],[203,9,203,11],[204,0,206,0],[204,1,206,2],[204,3,206,3],[204,4,206,4],[204,5,206,5],[204,6,206,6],[204,7,204,11],[205,7,206,7],[205,8,206,8],[205,9,205,11],[206,1,206,2],[207,1,207,2],[208,1,208,2],[209,0,209,7],[211,0,211,11],[212,0,212,11],[213,0,213,1],[213,2,213,5],[213,6,213,8],[213,9,213,11],[214,0,216,0],[214,1,216,2],[214,3,216,3],[214,4,216,4],[214,5,216,5],[214,6,216,6],[214,7,214,11],[215,7,216,7],[215,8,216,8],[215,9,215,11],[216,1,216,2],[217,1,217,2],[218,1,218,2],[219,0,219,7],[221,0,221,11],[222,0,222,11],[223,0,223,1],[223,2,223,5],[223,6,223,8],[223,9,223,11],[224,0,226,0],[224,1,226,2],[224,3,226,3],[224,4,226,4],[224,5,226,5],[224,6,226,6],[224,7,224,11],[225,7,226,7],[225,8,226,8],[225,9,225,11],[226,1,226,2],[227,1,227,2],[228,1,228,2],[229,0,229,7],[231,0,231,11],[232,0,232,11],[233,0,233,1],[233,2,233,5],[233,6,233,8],[233,9,233,11],[234,0,236,0],[234,1,236,2],[234,3,236,3],[234,4,236,4],[234,5,236,5],[234,6,236,6],[234,7,234,11],[235,7,236,7],[235,8,236,8],[235,9,235,11],[236,1,236,2],[237,1,237,2],[238,1,238,2],[239,0,239,7],[241,0,241,11],[242,0,242,11],[243,0,243,1],[243,2,243,5],[243,6,243,8],[243,9,243,11],[244,0,246,0],[244,1,246,2],[244,3,246,3],[244,4,246,4],[244,5,246,5],[244,6,246,6],[244,7,244,11],[245,7,246,7],[245,8,246,8],[245,9,245,11],[246,1,246,2],[247,1,247,2],[248,1,248,2],[248,3,248,4],[249,1,249,2],[250,1,250,2],[251,1,251,2],[252,1,252,2],[253,1,253,2],[254,1,254,2],[255,1,255,2],[256,1,256,2],[257,1,257,2],[258,1,258,2],[259,1,259,2],[260,1,260,2],[261,1,261,2],[262,0,262,7],[263,0,263,7],[265,0,265,11]],"flags":["formulas_cached_only"]}
["分部分项工程清单与计价表","","","","","","","","","","",""]
["工程名称：","","凉山民族二中消防工程\\1#楼图书馆【消防电工程】","","","","标段：","","","第1页共23页","",""]
["序号"," 项目编码 ","","项目名称","项目特征描述","计量\r\n单位","工程量","金额（元）","","","",""]
["","","","","","","","综合单价","合价","其中","",""]
["","","","","","","","","","定额人工费","定额机械费","暂估价"]
[" "," ","","0309 火灾自动报警系统 ",""," "," "," "," "," "," "," "]
["1","030904003001","","带电话插孔手动报警按钮","1.名称：带电话插孔手动报警按钮\r\n2.规格：符合设计规范及招标文件要求","个","32","154.64","4948.48","1848.00","1.92",""]
["2","030904008002","","防火门模块","1.名称:防火门模块\r\n2.规格：符合设计规范及招标文件要求\r\n3.输出形式:总线制电信号方式输出","个","7","768.81","5381.67","1660.89","8.89",""]
["3","030507001003","","门磁开关","1.名称：门磁开关\r\n2.类别：入侵探测器","套","14","158.77","2222.78","252.00","3.92",""]
["4","030904001005","","感烟探测器","1.名称：感烟探测器\r\n2.规格：符合设计规范及招标文件要求\r\n3.规格：总线制电信号方式输出","个","146","144.86","21149.56","4809.24","26.28",""]
["5","030904008006","","隔离模块","1.名称：隔离模块\r\n2.规格：符合设计规范及招标文件要求\r\n3.规格：总线制电信号方式输出","个","8","378.43","3027.44","576.00","2.24",""]
["本页小计","","","","","","","","36729.93","9146.13","43.25",""]
[]
["表-08 ","","","","","","","","","","",""]
["分部分项工程清单与计价表","","","","","","","","","","",""]
["工程名称：","","凉山民族二中消防工程\\1#楼图书馆【消防电工程】","","","","标段：","","","第2页共23页","",""]
["序号"," 项目编码 ","","项目名称","项目特征描述","计量\r\n单位","工程量","金额（元）","","","",""]
["","","","","","","","综合单价","合价","其中","",""]
["","","","","","","","","","定额人工费","定额机械费","暂估价"]
["6","030904005007","","火灾声光报警器","1.名称：火灾声光报警器\r\n2.规格：符合设计规范及招标文件要求\r\n3.规格：总线制电信号方式输出","个","18","213.78","3848.04","1245.24","",""]
["7","030904015008","","楼层显示盘","1.名称:楼层显示盘\r\n2.输出形式:总线制电信号方式输出","台","8","4041.02","32328.16","5972.64","151.92",""]
["8","030904015009","","楼层显示器","1.名称:楼层显示器\r\n2.输出形式:总线制电信号方式输出","台","8","1134.02","9072.16","5972.64","151.92",""]
["9","030904008010","","单输入单输出","1.名称：单输入单输出\r\n2.规格：符合设计规范及招标文件要求\r\n3.规格：总线制电信号方式输出","个","2","416.61","833.22","474.54","2.54",""]
["10","030904007011","","消防广播","1.名称：消防广播\r\n2.功率：1*5W \r\n3.安装方式：壁装","个","47","176.78","8308.66","1548.18","2.82",""]
["11","030904003012","","消火栓启泵按钮","1.名称：消火栓启泵按钮\r\n2.规格：符合设计规范及招标文件要求\r\n3.规格：总线制电信号方式输出","个","26","237.61","6177.86","2254.98","1.56",""]
["本页小计","","","","","","","","60568.10","17468.22","310.76",""]
[]
["表-08 ","","","","","","","","","","",""]
["分部分项工程清单与计价表","","","","","","","","","","",""]
["工程名称：","","凉山民族二中消防工程\\1#楼图书馆【消防电工程】","","","","标段：","","","第3页共23页","",""]
["序号"," 项目编码 ","","项目名称","项目特征描述","计量\r\n单位","工程量","金额（元）","","","",""]
["","","","","","","","综合单价","合价","其中","",""]
["","","","","","","","","","定额人工费","定额机械费","暂估价"]
["12","030904008013","","消防端子箱","1.名称：消防端子箱\r\n2.规格：符合设计规范及招标文件要求\r\n3.规格：总线制电信号方式输出","台","4","199.25","797.00","180.60","50.16",""]
["13","030411001014","","配管 JDG15","1.名称：电气配管\r\n2.材质：JDG\r\n3.规格：DN15mm\r\n4.配置形式及部位： 砖、混凝土结构暗配","m","16.4","8.58","140.71","58.88","",""]
["14","030411001015","","配管 JDG20","1.名称：电气配管\r\n2.材质：JDG\r\n3.规格：DN20mm\r\n4.配置形式及部位： 砖、混凝土结构暗配","m","1400.76","9.99","13993.59","5266.86","",""]
["15","030411001016","","配管 JDG25","1.名称：电气配管\r\n2.材质：JDG\r\n3.规格：DN25mm\r\n4.配置形式及部位： 砖、混凝土结构暗配","m","933.48","14.23","13283.42","5022.12","",""]
["16","030411002017","","消防金属线槽 150mm*100mm","1.材质：金属\r\n2.规格：宽150mm以下","m","12.5","88.60","1107.50","234.25","",""]
["17","030413001018","","桥架支撑架","1.名称：桥架支撑架\r\n2.材质：角钢、型钢（综合）","kg","20.5","16.82","344.81","156.83","15.79",""]
["本页小计","","","","","","","","29667.03","10919.54","65.95",""]
[]
["表-08 ","","","","","","","","","","",""]
["分部分项工程清单与计价表","","","","","","","","","","",""]
["工程名称：","","凉山民族二中消防工程\\1#楼图书馆【消防电工程】","","","","标段：","","","第4页共23页","",""]
["序号"," 项目编码 ","","项目名称","项目特征描述","计量\r\n单位","工程量","金额（元）","","","",""]
["","","","","","","","综合单价","合价","其中","",""]
["","","","","","","","","","定额人工费","定额机械费","暂估价"]
["18","030411004019","","配线 ZNNH-RVS-2*1.5m㎡","1.配线形式：管内穿线\r\n2.导线型号、材质、规格：ZNNH-RVS-2*1.5m㎡\r\n3.敷设部位或线制：火灾自动报警","m","379.83","3.30","1253.44","307.66","",""]
["19","030411004020","","配线 ZN-RVS-2*1.5m㎡","1.配线形式：管内穿线\r\n2.导线型号、材质、规格：ZN-RVS-2*1.5m㎡\r\n3.敷设部位或线制：火灾自动报警","m","1448.05","4.08","5908.04","1172.92","",""]
["20","030411004021","","配线 ZN-RVSP-2*1.5m㎡","1.配线形式：管内穿线\r\n2.导线型号、材质、规格：ZN-RVSP-2*1.5m㎡\r\n3.敷设部位或线制：火灾自动报警","m","190.74","6.76","1289.40","154.50","",""]
["21","030411004022","","配线 ZN-RVVP-2*1.0m㎡","1.配线形式：管内穿线\r\n2.导线型号、材质、规格：ZN-RVVP-2*1.0m㎡\r\n3.敷设部位或线制：火灾自动报警","m","438.14","5.01","2195.08","354.89","",""]
["22","030411004023","","配线 ZN-RVS-2*1.0m㎡","1.配线形式：管内穿线\r\n2.导线型号、材质、规格：ZN-RVS-2*1.0m㎡\r\n3.敷设部位或线制：火灾自动报警","m","22.3","3.22","71.81","18.06","",""]
["本页小计","","","","","","","","10717.77","2008.03","",""]
[]
["表-08 ","","","","","","","","","","",""]
["分部分项工程清单与计价表","","","","","","","","","","",""]
["工程名称：","","凉山民族二中消防工程\\1#楼图书馆【消防电工程】","","","","标段：","","","第5页共23页","",""]
["序号"," 项目编码 ","","项目名称","项目特征描述","计量\r\n单位","工程量","金额（元）","","","",""]
["","","","","","","","综合单价","合价","其中","",""]
["","","","","","","","","","定额人工费","定额机械费","暂估价"]
["23","030411004024","","配线 NH-BV-2.5m㎡","1.配线形式：管内穿线\r\n2.导线型号、材质、规格：NH-BV-2.5m㎡\r\n3.敷设部位或线制：火灾报警线路","m","1763.68","2.59","4567.93","1287.49","",""]
["24","030411004025","","配线 ZN-RVV-2*1.5m㎡","1.配线形式：管内穿线\r\n2.导线型号、材质、规格：ZN-RVV-2*1.5m㎡\r\n3.敷设部位或线制：火灾自动报警","m","86.04","4.28","368.25","69.69","",""]
["25","030408002026","","控制电缆 WDZN-KYJY-2*2.5m㎡","1.型号：WDZN-KYJY\r\n2.规格：2*2.5m㎡\r\n3.敷设方式：电缆敷设","m","104.8","14.42","1511.22","308.11","",""]
["26","030408002027","","控制电缆 WDZN-KYJY-2*4m㎡","1.型号：WDZN-KYJY\r\n2.规格：2*4m㎡\r\n3.敷设方式：电缆敷设","m","36.2","18.67","675.85","106.43","",""]
["27","030408002028","","控制电缆 WDZN-KYJY-7*1.5m㎡","1.型号：WDZN-KYJY\r\n2.规格：7*1.5m㎡\r\n3.敷设方式：电缆敷设","m","26.4","24.57","648.65","94.78","20.59",""]
["28","030905001029","","火灾事故广播、消防通信系统调试 音箱、电话插孔","点数线制：79个","只","79","49.96","3946.84","2437.15","165.90",""]
["29","030905002030","","消火栓灭火系统","系统形式：消火栓灭火系统","点","26","293.26","7624.76","5206.50","137.02",""]
["本页小计","","","","","","","","19343.50","9510.15","323.51",""]
[]
["表-08 ","","","","","","","","","","",""]
["分部分项工程清单与计价表","","","","","","","","","","",""]
["工程名称：","","凉山民族二中消防工程\\1#楼图书馆【消防电工程】","","","","标段：","","","第6页共23页","",""]
["序号"," 项目编码 ","","项目名称","项目特征描述","计量\r\n单位","工程量","金额（元）","","","",""]
["","","","","","","","综合单价","合价","其中","",""]
["","","","","","","","","","定额人工费","定额机械费","暂估价"]
["30","030905001031","","自动报警系统调试","点数线制：256内","系统","1","15556.95","15556.95","10571.31","383.57",""]
[" "," ","","分部小计 ",""," "," "," ","172583.28","59623.38","1127.04"," "]
[" "," ","","气体灭火系统 ",""," "," "," "," "," "," "," "]
["31","030904010058","","气体灭火控制盘","1.名称：气体灭火控制盘\n2.线制：满足设计及规范要求\n3.安装方式：h=1.5m\n4.控制点数量：满足设计及规范要求\n5.显示器类型：满足设计及规范要求\n6.包含：校线、绝缘电阻摇测、接头挂锡或压接冷压端头、排线、绑扎、导线标识、安装、本体调试、接地等\n7.其它未尽事宜满足设计及现行技术、质量验收规范要求","台","1","5613.50","5613.50","41.64","",""]
["本页小计","","","","","","","","21170.45","10612.95","383.57",""]
[]
["表-08 ","","","","","","","","","","",""]
["分部分项工程清单与计价表","","","","","","","","","","",""]
["工程名称：","","凉山民族二中消防工程\\1#楼图书馆【消防电工程】","","","","标段：","","","第7页共23页","",""]
["序号"," 项目编码 ","","项目名称","项目特征描述","计量\r\n单位","工程量","金额（元）","","","",""]
["","","","","","","","综合单价","合价","其中","",""]
["","","","","","","","","","定额人工费","定额机械费","暂估价"]
["32","030412004059","","放气指示灯","1.名称：放气指示灯\n2.规格、型号：满足设计及规范要求\n3.安装形式：h=2.4m\n4.包含：开箱清点、测定划线、打眼埋螺栓、灯具拼装固定、挂装饰部件、灯具安装、焊接包头等\n5.附件配置：光源、灯具、电器、灯头盒至灯具的电线等综合考虑\n6.其它未尽事宜满足设计及现行技术、质量验收规范要求","套","1","165.71","165.71","19.11","",""]
["本页小计","","","","","","","","165.71","19.11","",""]
[]
["表-08 ","","","","","","","","","","",""]
["分部分项工程清单与计价表","","","","","","","","","","",""]
["工程名称：","","凉山民族二中消防工程\\1#楼图书馆【消防电工程】","","","","标段：","","","第8页共23页","",""]
["序号"," 项目编码 ","","项目名称","项目特征描述","计量\r\n单位","工程量","金额（元）","","","",""]
["","","","","","","","综合单价","合价","其中","",""]
["","","","","","","","","","定额人工费","定额机械费","暂估价"]
["33","030904003060","","紧急启停按钮","1.名称：紧急启停按钮 \n2.规格：满足设计及规范要求\n3.线制：综合考虑\n4.类型：综合考虑\n5.安装方式：h=1.3m\n6.包含：底座安装、校线、接头、压接冷压端头、底座压线、编码、安装、测试等\n7.其它未尽事宜满足设计及现行技术、质量验收规范要求","个","1","94.18","94.18","20.28","",""]
["34","030904004061","","电动警铃","1.名称：电动警铃\n2.规格：满足设计及规范要求\n3.线制：综合考虑\n4.类型：综合考虑\n5.安装方式：h=2.4m\n6.包含：底座安装、校线、接头、压接冷压端头、底座压线、编码、安装、测试等\n7.其它未尽事宜满足设计及现行技术、质量验收规范要求","个","1","131.46","131.46","69.18","0.06",""]
["本页小计","","","","","","","","225.64","89.46","0.06",""]
[]
["表-08 ","","","","","","","","","","",""]
["分部分项工程清单与计价表","","","","","","","","","","",""]
["工程名称：","","凉山民族二中消防工程\\1#楼图书馆【消防电工程】","","","","标段：","","","第9页共23页","",""]
["序号"," 项目编码 ","","项目名称","项目特征描述","计量\r\n单位","工程量","金额（元）","","","",""]
["","","","","","","","综合单价","合价","其中","",""]
["","","","","","","","","","定额人工费","定额机械费","暂估价"]
["35","030904001062","","光电感烟探测器","1.名称：光电感烟探测器\n2.规格：满足设计及规范要求\n3.线制：总线\n4.类型：综合考虑\n5.安装方式：吸顶安装\n6.包含：底座安装、校线、接头、压接冷压端头、底座压线、编码、探头安装、测试、防护罩安拆等\n7.其它未尽事宜满足设计及现行技术、质量验收规范要求","个","2","87.47","174.94","65.88","0.36",""]
["36","030904001063","","感温探测器","1.名称：感温探测器 \n2.规格：满足设计及规范要求\n3.线制：总线\n4.类型：综合考虑\n5.安装方式：吸顶安装\n6.包含：底座安装、校线、接头、压接冷压端头、底座压线、编码、探头安装、测试、防护罩安拆等\n7.其它未尽事宜满足设计及现行技术、质量验收规范要求","个","4","87.12","348.48","131.76","0.72",""]
["本页小计","","","","","","","","523.42","197.64","1.08",""]
[]
["表-08 ","","","","","","","","","","",""]
["分部分项工程清单与计价表","","","","","","","","","","",""]
["工程名称：","","凉山民族二中消防工程\\1#楼图书馆【消防电工程】","","","","标段：","","","第10页共23页","",""]
["序号"," 项目编码 ","","项目名称","项目特征描述","计量\r\n单位","工程量","金额（元）","","","",""]
["","","","","","","","综合单价","合价","其中","",""]
["","","","","","","","","","定额人工费","定额机械费","暂估价"]
["37","030904008064","","输入/输出模块","1.名称：输入/输出模块\n2.规格：满足设计及规范要求\n3.类型：综合考虑\n4.输出形式：综合考虑\n5.包含：校线、接头、压接冷压端头、排线、绑扎、导线标识、安装、补漆、编码、本体调试等\n6.其它未尽事宜满足设计及现行技术、质量验收规范要求","个","1","418.44","418.44","237.27","1.27",""]
["38","030904005065","","火灾声光警报器","1.名称：火灾声光警报器\n2.规格：满足设计及规范要求\n3.线制：综合考虑\n4.类型：综合考虑\n5.安装方式：h=2.5m\n6.包含：底座安装、校线、接头、压接冷压端头、底座压线、编码、安装、测试等\n7.其它未尽事宜满足设计及现行技术、质量验收规范要求","个","4","158.86","635.44","276.72","",""]
["本页小计","","","","","","","","1053.88","513.99","1.27",""]
[]
["表-08 ","","","","","","","","","","",""]
["分部分项工程清单与计价表","","","","","","","","","","",""]
["工程名称：","","凉山民族二中消防工程\\1#楼图书馆【消防电工程】","","","","标段：","","","第11页共23页","",""]
["序号"," 项目编码 ","","项目名称","项目特征描述","计量\r\n单位","工程量","金额（元）","","","",""]
["","","","","","","","综合单价","合价","其中","",""]
["","","","","","","","","","定额人工费","定额机械费","暂估价"]
["39","030905001069","","气体灭火系统调试","1.名称：气体灭火系统调试\n2.调试方案、调试数据、调试报告\n3.调试点位综合考虑\n4.包含：技术和器具准备、检查接线、绝缘检查、程序装载或校对检查、功能测试、系统试验、记录整理、完成自检测试报告等\n5.其它未尽事宜满足设计及现行技术、质量验收规范要求","系统"," "," ","","","",""]
["本页小计","","","","","","","","","","",""]
[]
["表-08 ","","","","","","","","","","",""]
["分部分项工程清单与计价表","","","","","","","","","","",""]
["工程名称：","","凉山民族二中消防工程\\1#楼图书馆【消防电工程】","","","","标段：","","","第12页共23页","",""]
["序号"," 项目编码 ","","项目名称","项目特征描述","计量\r\n单位","工程量","金额（元）","","","",""]
["","","","","","","","综合单价","合价","其中","",""]
["","","","","","","","","","定额人工费","定额机械费","暂估价"]
["40","030902007070","","七氟丙烷灭火装置  GQQ120*2/2.5-PAVLN 211.2kg(106L*2瓶)","1.名称：柜式七氟丙烷气体灭火装置\n2.型号、规格、性能参数： 单瓶，V≤120L，其他综合考虑\n3.成套装置，包含柜体、七氟丙烷气体、气瓶、喷嘴、启动装置等所有设备及附件\n4.含基础支架制作、安装、除锈、刷油漆\n5.其他：满足设计规范、验收规范及现行技术标准要求；满足招标文件、物料清单、招标技术标准、品牌要求，选型满足甲方要求，价格不调整","套","1","28471.46","28471.46","888.75","5.75",""]
["41","030703007071","","泄压口 WLZX-013","1.类型：泄压口\n2.型号：WLZX-013\n3.规格：泄压有效面积0.13m²\n4.含本体安装及防虫鼠钢丝网等相关附件\n5.其它未尽事宜满足设计及现行技术、质量验收规范要求 ","个"," "," ","","","",""]
["本页小计","","","","","","","","28471.46","888.75","5.75",""]
[]
["表-08 ","","","","","","","","","","",""]
["分部分项工程清单与计价表","","","","","","","","","","",""]
["工程名称：","","凉山民族二中消防工程\\1#楼图书馆【消防电工程】","","","","标段：","","","第13页共23页","",""]
["序号"," 项目编码 ","","项目名称","项目特征描述","计量\r\n单位","工程量","金额（元）","","","",""]
["","","","","","","","综合单价","合价","其中","",""]
["","","","","","","","","","定额人工费","定额机械费","暂估价"]
["42","030905004072","","气体灭火系统装置调试 V≤90L","1.试验容器规格：V≤90L\n2.工作内容：工具准备、模拟喷气试验、储存容器切换器操作试验、气体试喷等\n3.工程量计算规则：按气体灭火系统装置的瓶头阀以点计算\n4.其他：满足设计规范、验收规范及现行技术标准要求","点","2","1546.32","3092.64","1815.60","28.98",""]
[" "," ","","分部小计 ",""," "," "," ","39146.25","3566.19","37.14"," "]
[" "," ","","防火门及防火卷帘 ",""," "," "," "," "," "," "," "]
["43","010802003135","","成品钢质乙级防火门","1.门代号：成品钢质乙级防火门\r\n2.洞口尺寸：详设计\r\n3.门框、扇材质：钢质门\r\n4.包含门框、门扇、五金件、 锁具及运输等所有费用 \r\n5.颜色由建设方与设计人员共同协商确定 \r\n6.其他未尽事宜详见设计图纸及国家现行规范要求","㎡","41.12","496.67","20423.07","1363.54","71.14",""]
["本页小计","","","","","","","","23515.71","3179.14","100.12",""]
[]
["表-08 ","","","","","","","","","","",""]
["分部分项工程清单与计价表","","","","","","","","","","",""]
["工程名称：","","凉山民族二中消防工程\\1#楼图书馆【消防电工程】","","","","标段：","","","第14页共23页","",""]
["序号"," 项目编码 ","","项目名称","项目特征描述","计量\r\n单位","工程量","金额（元）","","","",""]
["","","","","","","","综合单价","合价","其中","",""]
["","","","","","","","","","定额人工费","定额机械费","暂估价"]
["44","010802003136","","成品钢质丙级防火门","1.门代号：成品钢质丙级防火门\r\n2.洞口尺寸：详设计\r\n3.门框、扇材质：钢质门\r\n4.包含门框、门扇、五金件、 锁具及运输等所有费用 \r\n5.颜色由建设方与设计人员共同协商确定 \r\n6.其他未尽事宜详见设计图纸及国家现行规范要求","㎡","17.01","473.46","8053.55","564.05","29.43",""]
["45","010802003137","","成品钢质甲级防火门","1.门代号：成品钢质甲级防火门\r\n2.洞口尺寸：详设计\r\n3.门框、扇材质：钢质门\r\n4.包含门框、门扇、五金件、 锁具及运输等所有费用 \r\n5.颜色由建设方与设计人员共同协商确定 \r\n6.其他未尽事宜详见设计图纸及国家现行规范要求","㎡","15.63","519.60","8121.35","518.29","27.04",""]
[" "," ","","分部小计 ",""," "," "," ","36597.97","2445.88","127.61"," "]
[" "," ","","应急照明系统 ",""," "," "," "," "," "," "," "]
["本页小计","","","","","","","","16174.90","1082.34","56.47",""]
[]
["表-08 ","","","","","","","","","","",""]
["分部分项工程清单与计价表","","","","","","","","","","",""]
["工程名称：","","凉山民族二中消防工程\\1#楼图书馆【消防电工程】","","","","标段：","","","第15页共23页","",""]
["序号"," 项目编码 ","","项目名称","项目特征描述","计量\r\n单位","工程量","金额（元）","","","",""]
["","","","","","","","综合单价","合价","其中","",""]
["","","","","","","","","","定额人工费","定额机械费","暂估价"]
["46","030404017001","","1#应急配电箱 ALE","1.名称：应急配电箱 \r\n2.型号：ALE\r\n3.规格：Pe=5kW、Pjs=5kW、Kx=1.0、cosφ=0.85、Ijs=8.9A\r\n4.基础形式、材质、规格：挂墙明装 h=1.6m IP33\r\n5.接线端子材质、规格：满足规范要求 \r\n6.端子板外部接线材质、规格：满足规范要求 \r\n7.安装方式：靠墙明装,底边距地h=1600mm","台","1","2102.04","2102.04","153.15","","1866.67"]
["本页小计","","","","","","","","2102.04","153.15","","1866.67"]
[]
["表-08 ","","","","","","","","","","",""]
["分部分项工程清单与计价表","","","","","","","","","","",""]
["工程名称：","","凉山民族二中消防工程\\1#楼图书馆【消防电工程】","","","","标段：","","","第16页共23页","",""]
["序号"," 项目编码 ","","项目名称","项目特征描述","计量\r\n单位","工程量","金额（元）","","","",""]
["","","","","","","","综合单价","合价","其中","",""]
["","","","","","","","","","定额人工费","定额机械费","暂估价"]
["47","030404017002","","1#A型应急照明集中电源箱 ALE1","1.名称：A型应急照明集中电源箱\r\n2.型号：ALE1\r\n3.规格：输出DC36V蓄电池初装容量持续供电时间45min/1kW\r\n4.基础形式、材质、规格：挂墙明装 h=1.6m IP33\r\n5.接线端子材质、规格：满足规范要求 \r\n6.端子板外部接线材质、规格：满足规范要求 \r\n7.安装方式：靠墙明装,底边距地h=1600mm","台","1","3837.17","3837.17","153.15","","3601.80"]
["本页小计","","","","","","","","3837.17","153.15","","3601.80"]
[]
["表-08 ","","","","","","","","","","",""]
["分部分项工程清单与计价表","","","","","","","","","","",""]
["工程名称：","","凉山民族二中消防工程\\1#楼图书馆【消防电工程】","","","","标段：","","","第17页共23页","",""]
["序号"," 项目编码 ","","项目名称","项目特征描述","计量\r\n单位","工程量","金额（元）","","","",""]
["","","","","","","","综合单价","合价","其中","",""]
["","","","","","","","","","定额人工费","定额机械费","暂估价"]
["48","030404017003","","1#A型应急照明集中电源箱 ALE3","1.名称：A型应急照明集中电源箱\r\n2.型号：ALE3\r\n3.规格：输出DC36V蓄电池初装容量持续供电时间45min/1kW\r\n4.基础形式、材质、规格：挂墙明装 h=1.6m IP33\r\n5.接线端子材质、规格：满足规范要求 \r\n6.端子板外部接线材质、规格：满足规范要求 \r\n7.安装方式：靠墙明装,底边距地h=1600mm","台","1","2185.56","2185.56","153.15","","1950.19"]
["49","030411004056","","配线 WDZN-BYJ-2.5m㎡(穿管)","1.配线形式：管内穿线\r\n2.导线型号、材质、规格：WDZN-BYJ-2.5m㎡\r\n3.敷设部位或线制：照明线路","m","2501","3.85","9628.85","2300.92","","6208.48"]
["本页小计","","","","","","","","11814.41","2454.07","","8158.67"]
[]
["表-08 ","","","","","","","","","","",""]
["分部分项工程清单与计价表","","","","","","","","","","",""]
["工程名称：","","凉山民族二中消防工程\\1#楼图书馆【消防电工程】","","","","标段：","","","第18页共23页","",""]
["序号"," 项目编码 ","","项目名称","项目特征描述","计量\r\n单位","工程量","金额（元）","","","",""]
["","","","","","","","综合单价","合价","其中","",""]
["","","","","","","","","","定额人工费","定额机械费","暂估价"]
["50","030412002075","","节能型 LED双头应急灯(A型灯具)","1.名称:节能型 LED双头应急灯(A型灯具) (带F为防水型,防护等级不低于IP67)\r\n2.型号、规格：DC36V 2X2W ,4000K 连续供电时间不少于60min.持续型(常亮),集中蓄电池初始放电时间不小于180min.\r\n3.安装形式：距地2.5米,壁装","套","6","51.65","309.90","114.66","",""]
["51","030412004076","","安全出口标志灯 中型标志灯","1.名称:安全出口标志灯 中型标志灯 \r\n2.型号、规格：DC36V 1W,LED光源 连续供电时间不少于60min.持续型(常亮),集中蓄电池初始放电时间不小于180min.\r\n3.安装形式：门上方0.2m安装","套","13","89.05","1157.65","248.43","",""]
["本页小计","","","","","","","","1467.55","363.09","",""]
[]
["表-08 ","","","","","","","","","","",""]
["分部分项工程清单与计价表","","","","","","","","","","",""]
["工程名称：","","凉山民族二中消防工程\\1#楼图书馆【消防电工程】","","","","标段：","","","第19页共23页","",""]
["序号"," 项目编码 ","","项目名称","项目特征描述","计量\r\n单位","工程量","金额（元）","","","",""]
["","","","","","","","综合单价","合价","其中","",""]
["","","","","","","","","","定额人工费","定额机械费","暂估价"]
["52","030412004077","","安全疏散标志指示灯 中型标志灯 单向","1.名称:安全疏散标志指示灯 中型标志灯 单向 \r\n2.型号、规格：DC36V 1W,LED光源 连续供电时间不少于60min.持续型(常亮),集中蓄电池初始放电时间不小于180min.\r\n3.安装形式：嵌墙安装,标高h=0.5m","套","29","89.05","2582.45","554.19","","1757.40"]
["53","030412004078","","安全疏散标志指示灯 中型标志灯 双向","1.名称:安全疏散标志指示灯 中型标志灯 双向\r\n2.型号、规格：DC36V 1W,LED光源 连续供电时间不少于60min.持续型(常亮),集中蓄电池初始放电时间不小于180min.\r\n3.安装形式：嵌墙安装,标高h=0.5m","套","5","89.05","445.25","95.55","",""]
["本页小计","","","","","","","","3027.70","649.74","","1757.4"]
[]
["表-08 ","","","","","","","","","","",""]
["分部分项工程清单与计价表","","","","","","","","","","",""]
["工程名称：","","凉山民族二中消防工程\\1#楼图书馆【消防电工程】","","","","标段：","","","第20页共23页","",""]
["序号"," 项目编码 ","","项目名称","项目特征描述","计量\r\n单位","工程量","金额（元）","","","",""]
["","","","","","","","综合单价","合价","其中","",""]
["","","","","","","","","","定额人工费","定额机械费","暂估价"]
["54","030412004079","","安全疏散标志指示灯 中型标志灯 单向 D","1.名称:安全疏散标志指示灯 中型标志灯 单向 D\r\n2.型号、规格：DC36V 1W,LED光源 连续供电时间不少于60min.持续型(常亮),集中蓄电池初始放电时间不小于180min.\r\n3.安装形式：嵌墙安装,标高h=0.5m","套","15","89.05","1335.75","286.65","",""]
["55","030412004080","","安全疏散标志指示灯 中型标志灯 FL","1.名称:安全疏散标志指示灯 中型标志灯 FL\r\n2.型号、规格：DC36V 1W,LED光源 连续供电时间不少于60min.持续型(常亮),集中蓄电池初始放电时间不小于180min.\r\n3.安装形式：嵌墙安装,标高h=0.5m","套","9","89.05","801.45","171.99","",""]
["本页小计","","","","","","","","2137.20","458.64","",""]
[]
["表-08 ","","","","","","","","","","",""]
["分部分项工程清单与计价表","","","","","","","","","","",""]
["工程名称：","","凉山民族二中消防工程\\1#楼图书馆【消防电工程】","","","","标段：","","","第21页共23页","",""]
["序号"," 项目编码 ","","项目名称","项目特征描述","计量\r\n单位","工程量","金额（元）","","","",""]
["","","","","","","","综合单价","合价","其中","",""]
["","","","","","","","","","定额人工费","定额机械费","暂估价"]
["56","030412004081","","多功能疏散标志指示灯","1.名称:多功能疏散标志指示灯\r\n2.型号、规格：DC36V 1W,LED光源 连续供电时间不少于60min.持续型(常亮),集中蓄电池初始放电时间不小于180min.\r\n3.安装形式：管吊安装,标高h=2.2m","套","13","51.97","675.61","287.04","",""]
["57","030412004082","","疏散出口标志灯 中型标志灯","1.名称:疏散出口标志灯 中型标志灯\r\n2.型号、规格：DC36V 1W,LED光源 连续供电时间不少于60min.持续型(常亮),集中蓄电池初始放电时间不小于180min.\r\n3.安装形式：门上方0.2m安装","套","13","101.17","1315.21","248.43","",""]
["本页小计","","","","","","","","1990.82","535.47","",""]
[]
["表-08 ","","","","","","","","","","",""]
["分部分项工程清单与计价表","","","","","","","","","","",""]
["工程名称：","","凉山民族二中消防工程\\1#楼图书馆【消防电工程】","","","","标段：","","","第22页共23页","",""]
["序号"," 项目编码 ","","项目名称","项目特征描述","计量\r\n单位","工程量","金额（元）","","","",""]
["","","","","","","","综合单价","合价","其中","",""]
["","","","","","","","","","定额人工费","定额机械费","暂估价"]
["58","030412004083","","应急照明吸顶灯","1.名称:应急照明吸顶灯(带F为防水型,防护等级不低于IP67)\r\n2.型号、规格：LED光源1x12W,4000K DC 36V 连续供电时间不少于60min.持续型(常亮),集中蓄电池初始放电时间不小于180min.\r\n3.安装形式：嵌墙安装,标高h=0.5m","套","62","72.67","4505.54","1184.82","",""]
["59","030905001057","","应急照明控制系统调试","1.名称：应急照明控制系统调试\n2.调试方案、调试数据、调试报告\n3.调试点位综合考虑\n4.包含：技术和器具准备、检查接线、绝缘检查、程序装载或校对检查、功能测试、系统试验、记录整理、完成自检测试报告等\n5.其它未尽事宜满足设计及现行技术、质量验收规范要求","系统","1","3821.15","3821.15","2421.00","194.26",""]
["本页小计","","","","","","","","8326.69","3605.82","194.26",""]
[]
["表-08 ","","","","","","","","","","",""]
["分部分项工程清单与计价表","","","","","","","","","","",""]
["工程名称：","","凉山民族二中消防工程\\1#楼图书馆【消防电工程】","","","","标段：","","","第23页共23页","",""]
["序号"," 项目编码 ","","项目名称","项目特征描述","计量\r\n单位","工程量","金额（元）","","","",""]
["","","","","","","","综合单价","合价","其中","",""]
["","","","","","","","","","定额人工费","定额机械费","暂估价"]
["60","030904003102","","门外侧启停按钮","1.名称：门外侧启停按钮\r\n2.型号：满足设计要求\r\n3.安装方式：安装高度H=1.3m","个","2","46.04","92.08","13.50","",""]
[" "," ","","分部小计 ",""," "," "," ","34795.66","8386.63","194.26","15384.54"]
["","","","","","","","","","","",""]
["","","","","","","","","","","",""]
["","","","","","","","","","","",""]
["","","","","","","","","","","",""]
["","","","","","","","","","","",""]
["","","","","","","","","","","",""]
["","","","","","","","","","","",""]
["","","","","","","","","","","",""]
["","","","","","","","","","","",""]
["","","","","","","","","","","",""]
["","","","","","","","","","","",""]
["","","","","","","","","","","",""]
["","","","","","","","","","","",""]
["本页小计","","","","","","","","92.08","13.50","",""]
["合    计","","","","","","","","283123.16","74022.08","1486.05","15384.54"]
[]
["表-08 ","","","","","","","","","","",""]

{"sheet":"F.1.2 单价措施项目清单计价表(表-08)【1#楼图书馆~","index":8,"n_rows":32,"n_cols":14,"rows_kept":32,"merged":[[0,0,0,13],[1,0,1,1],[1,2,1,7],[1,8,1,10],[1,11,1,13],[2,0,4,0],[2,1,4,2],[2,3,4,3],[2,4,4,4],[2,5,4,5],[2,6,4,6],[2,7,2,13],[3,7,4,8],[3,9,4,9],[3,10,3,13],[4,1,4,2],[4,7,4,8],[4,10,4,11],[5,1,5,2],[5,7,5,8],[5,10,5,11],[6,1,6,2],[6,7,6,8],[6,10,6,11],[7,1,7,2],[7,7,7,8],[7,10,7,11],[8,0,8,8],[8,10,8,11],[10,0,10,13],[11,0,11,13],[12,0,12,1],[12,2,12,7],[12,8,12,10],[12,11,12,13],[13,0,15,0],[13,1,15,2],[13,3,15,3],[13,4,15,4],[13,5,15,5],[13,6,15,6],[13,7,13,13],[14,7,15,8],[14,9,15,9],[14,10,14,13],[15,1,15,2],[15,7,15,8],[15,10,15,11],[16,1,16,2],[16,7,16,8],[16,10,16,11],[17,1,17,2],[17,7,17,8],[17,10,17,11],[18,1,18,2],[18,7,18,8],[18,10,18,11],[19,1,19,2],[19,7,19,8],[19,10,19,11],[20,1,20,2],[20,7,20,8],[20,10,20,11],[21,1,21,2],[21,7,21,8],[21,10,21,11],[22,1,22,2],[22,7,22,8],[22,10,22,11],[23,1,23,2],[23,7,23,8],[23,10,23,11],[24,1,24,2],[24,7,24,8],[24,10,24,11],[25,1,25,2],[25,7,25,8],[25,10,25,11],[26,1,26,2],[26,7,26,8],[26,10,26,11],[27,1,27,2],[27,7,27,8],[27,10,27,11],[28,0,28,8],[28,10,28,11],[29,0,29,8],[29,10,29,11],[31,0,31,13]],"flags":["formulas_cached_only"]}
["单价措施项目清单与计价表","","","","","","","","","","","","",""]
["工程名称：","","凉山民族二中消防工程\\1#楼图书馆【消防电工程】","","","","","","标段：","","","第1页共2页","",""]
["序号"," 项目编码 ","","项目名称","项目特征描述","计量\r\n单位","工程量","金额（元）","","","","","",""]
["","","","","","","","综合单价","","合价","其中","","",""]
["","","","","","","","","","","定额人工费","","定额机械费","暂估价"]
[" "," ","","专业措施项目"," "," "," "," ",""," "," ",""," "," "]
["1","031301017003","","脚手架搭拆费","1.投标人根据项目特点及实际情况，接合自身管理水平和施工组织设计，自主报价\n2.未报价，视为已考虑进入相应各项综合单价内\n3.综合考虑施工过程中满堂、单双排、移动脚手架；\n4.其它：投标人应充分考虑满足招标文件、《技术标准及要求》、满足设计规范、合同的要求\n","项","1","1030.43","","1030.43","360.65","","51.52",""]
["2","011707007008","","地下室施工增加费","1.投标人根据项目特点及实际情况，接合自身管理水平和施工组织设计，自主报价\n2.其它：投标人应充分考虑满足招标文件、《技术标准及要求》、满足设计规范、合同的要求\n","项","1"," ","","","","","",""]
["本页小计","","","","","","","","","1030.43","360.65","","51.52",""]
[]
["表-08 ","","","","","","","","","","","","",""]
["单价措施项目清单与计价表","","","","","","","","","","","","",""]
["工程名称：","","凉山民族二中消防工程\\1#楼图书馆【消防电工程】","","","","","","标段：","","","第2页共2页","",""]
["序号"," 项目编码 ","","项目名称","项目特征描述","计量\r\n单位","工程量","金额（元）","","","","","",""]
["","","","","","","","综合单价","","合价","其中","","",""]
["","","","","","","","","","","定额人工费","","定额机械费","暂估价"]
[" "," ","","小计"," "," "," "," ","","1030.43","360.65","","51.52"," "]
["","","","","","","","","","","","","",""]
["","","","","","","","","","","","","",""]
["","","","","","","","","","","","","",""]
["","","","","","","","","","","","","",""]
["","","","","","","","","","","","","",""]
["","","","","","","","","","","","","",""]
["","","","","","","","","","","","","",""]
["","","","","","","","","","","","","",""]
["","","","","","","","","","","","","",""]
["","","","","","","","","","","","","",""]
["","","","","","","","","","","","","",""]
["本页小计","","","","","","","","","","","","",""]
["合    计","","","","","","","","","1030.43","360.65","","51.52"," "]
[]
["表-08 ","","","","","","","","","","","","",""]

{"sheet":"F.1.1 分部分项工程清单计价表(表-08)【1#楼图书~1","index":9,"n_rows":157,"n_cols":12,"rows_kept":157,"merged":[[0,0,0,11],[1,0,1,1],[1,2,1,5],[1,6,1,8],[1,9,1,11],[2,0,4,0],[2,1,4,2],[2,3,4,3],[2,4,4,4],[2,5,4,5],[2,6,4,6],[2,7,2,11],[3,7,4,7],[3,8,4,8],[3,9,3,11],[4,1,4,2],[5,1,5,2],[5,3,5,4],[6,1,6,2],[7,1,7,2],[8,1,8,2],[9,1,9,2],[10,1,10,2],[11,1,11,2],[12,0,12,7],[14,0,14,11],[15,0,15,11],[16,0,16,1],[16,2,16,5],[16,6,16,8],[16,9,16,11],[17,0,19,0],[17,1,19,2],[17,3,19,3],[17,4,19,4],[17,5,19,5],[17,6,19,6],[17,7,17,11],[18,7,19,7],[18,8,19,8],[18,9,18,11],[19,1,19,2],[20,1,20,2],[21,1,21,2],[22,1,22,2],[23,0,23,7],[25,0,25,11],[26,0,26,11],[27,0,27,1],[27,2,27,5],[27,6,27,8],[27,9,27,11],[28,0,30,0],[28,1,30,2],[28,3,30,3],[28,4,30,4],[28,5,30,5],[28,6,30,6],[28,7,28,11],[29,7,30,7],[29,8,30,8],[29,9,29,11],[30,1,30,2],[31,1,31,2],[32,1,32,2],[33,1,33,2],[34,0,34,7],[36,0,36,11],[37,0,37,11],[38,0,38,1],[38,2,38,5],[38,6,38,8],[38,9,38,11],[39,0,41,0],[39,1,41,2],[39,3,41,3],[39,4,41,4],[39,5,41,5],[39,6,41,6],[39,7,39,11],[40,7,41,7],[40,8,41,8],[40,9,40,11],[41,1,41,2],[42,1,42,2],[43,1,43,2],[44,1,44,2],[45,0,45,7],[47,0,47,11],[48,0,48,11],[49,0,49,1],[49,2,49,5],[49,6,49,8],[49,9,49,11],[50,0,52,0],[50,1,52,2],[50,3,52,3],[50,4,52,4],[50,5,52,5],[50,6,52,6],[50,7,50,11],[51,7,52,7],[51,8,52,8],[51,9,51,11],[52,1,52,2],[53,1,53,2],[54,1,54,2],[55,1,55,2],[56,1,56,2],[57,1,57,2],[58,1,58,2],[59,0,59,7],[61,0,61,11],[62,0,62,11],[63,0,63,1],[63,2,63,5],[63,6,63,8],[63,9,63,11],[64,0,66,0],[64,1,66,2],[64,3,66,3],[64,4,66,4],[64,5,66,5],[64,6,66,6],[64,7,64,11],[65,7,66,7],[65,8,66,8],[65,9,65,11],[66,1,66,2],[67,1,67,2],[68,1,68,2],[69,1,69,2],[70,1,70,2],[71,1,71,2],[72,1,72,2],[73,1,73,2],[74,1,74,2],[75,0,75,7],[77,0,77,11],[78,0,78,11],[79,0,79,1],[79,2,79,5],[79,6,79,8],[79,9,79,11],[80,0,82,0],[80,1,82,2],[80,3,82,3],[80,4,82,4],[80,5,82,5],[80,6,82,6],[80,7,80,11],[81,7,82,7],[81,8,82,8],[81,9,81,11],[82,1,82,2],[83,1,83,2],[84,1,84,2],[85,1,85,2],[86,1,86,2],[87,1,87,2],[88,1,88,2],[89,1,89,2],[89,3,89,4],[90,0,90,7],[92,0,92,11],[93,0,93,11],[94,0,94,1],[94,2,94,5],[94,6,94,8],[94,9,94,11],[95,0,97,0],[95,1,97,2],[95,3,97,3],[95,4,97,4],[95,5,97,5],[95,6,97,6],[95,7,95,11],[96,7,97,7],[96,8,97,8],[96,9,96,11],[97,1,97,2],[98,1,98,2],[99,0,99,7],[101,0,101,11],[102,0,102,11],[103,0,103,1],[103,2,103,5],[103,6,103,8],[103,9,103,11],[104,0,106,0],[104,1,106,2],[104,3,106,3],[104,4,106,4],[104,5,106,5],[104,6,106,6],[104,7,104,11],[105,7,106,7],[105,8,106,8],[105,9,105,11],[106,1,106,2],[107,1,107,2],[108,0,108,7],[110,0,110,11],[111,0,111,11],[112,0,112,1],[112,2,112,5],[112,6,112,8],[112,9,112,11],[113,0,115,0],[113,1,115,2],[113,3,115,3],[113,4,115,4],[113,5,115,5],[113,6,115,6],[113,7,113,11],[114,7,115,7],[114,8,115,8],[114,9,114,11],[115,1,115,2],[116,1,116,2],[117,0,117,7],[119,0,119,11],[120,0,120,11],[121,0,121,1],[121,2,121,5],[121,6,121,8],[121,9,121,11],[122,0,124,0],[122,1,124,2],[122,3,124,3],[122,4,124,4],[122,5,124,5],[122,6,124,6],[122,7,122,11],[123,7,124,7],[123,8,124,8],[123,9,123,11],[124,1,124,2],[125,1,125,2],[126,1,126,2],[127,1,127,2],[128,1,128,2],[129,0,129,7],[131,0,131,11],[132,0,132,11],[133,0,133,1],[133,2,133,5],[133,6,133,8],[133,9,133,11],[134,0,136,0],[134,1,136,2],[134,3,136,3],[134,4,136,4],[134,5,136,5],[134,6,136,6],[134,7,134,11],[135,7,136,7],[135,8,136,8],[135,9,135,11],[136,1,136,2],[137,1,137,2],[138,1,138,2],[139,1,139,2],[140,1,140,2],[141,1,141,2],[142,1,142,2],[143,1,143,2],[144,1,144,2],[145,1,145,2],[146,1,146,2],[147,1,147,2],[148,1,148,2],[149,1,149,2],[150,1,150,2],[151,1,151,2],[152,1,152,2],[153,0,153,7],[154,0,154,7],[156,0,156,11]],"flags":["formulas_cached_only"]}
["分部分项工程清单与计价表","","","","","","","","","","",""]
["工程名称：","","凉山民族二中消防工程\\1#楼图书馆【消防水工程】","","","","标段：","","","第1页共12页","",""]
["序号"," 项目编码 ","","项目名称","项目特征描述","计量\r\n单位","工程量","金额（元）","","","",""]
["","","","","","","","综合单价","合价","其中","",""]
["","","","","","","","","","定额人工费","定额机械费","暂估价"]
[" "," ","","0309 消火栓及喷淋灭火工程 ",""," "," "," "," "," "," "," "]
["1","030901010032","","单栓消火栓（带消防软管卷盘） SG18B65Z-J","1.安装部位：室内\r\n2.型号、规格：SG18B65Z-J\r\n3.单栓、双栓：单栓","套","24","1331.49","31955.76","2658.24","7.20",""]
["2","030901013033","","手提式磷酸铵盐灭火器 MF/ABC5","1.形式：手提式\r\n2.规格、型号：手磷酸铵盐灭火器 MF/ABC5","具","68","52.00","3536.00","367.20","0.68",""]
["3","030901013064","","灭火器放置箱 MF/ABC5","1.名称：灭火器放置箱\r\n2.规格：5kg*2","个","10","111.75","1117.50","358.20","",""]
["4","030902009034","","无管网气体灭火装置 GQQ120*2/2.5-PAVLN","1.名称：无管网气体灭火装置 \r\n2.规格：GQQ120*2/2.5-PAVLN\r\n3.其他：每组用量106kg","套"," "," ","","","",""]
["5","030901010035","","屋顶实验消火栓 DN65","1.安装方式：安装\r\n2.型号、规格：DN65","套","1","306.84","306.84","39.27","3.27",""]
["6","030901003036","","水喷淋喷头 DN25","1.有、无吊顶：有吊顶\r\n2.材质：铜\r\n3.型号、规格： DN25mm","个","509","48.01","24437.09","6413.40","81.44",""]
["本页小计","","","","","","","","61353.19","9836.31","92.59",""]
[]
["表-08 ","","","","","","","","","","",""]
["分部分项工程清单与计价表","","","","","","","","","","",""]
["工程名称：","","凉山民族二中消防工程\\1#楼图书馆【消防水工程】","","","","标段：","","","第2页共12页","",""]
["序号"," 项目编码 ","","项目名称","项目特征描述","计量\r\n单位","工程量","金额（元）","","","",""]
["","","","","","","","综合单价","合价","其中","",""]
["","","","","","","","","","定额人工费","定额机械费","暂估价"]
["7","030901001037","","水喷淋热镀锌钢管 DN25","1.安装部位(室内、外):室内\r\n2.材质：热镀锌钢管\r\n3.规格：DN25mm\r\n4.连接方式：螺纹连接\r\n5.刷油:防锈漆两遍、调合漆两遍：樟丹二道，面漆二道，管道标识一道","m","887.22","49.11","43571.37","19252.67","266.17",""]
["8","030901001038","","水喷淋热镀锌钢管 DN32","1.安装部位(室内、外):室内\r\n2.材质：热镀锌钢管\r\n3.规格：DN32mm\r\n4.连接方式：螺纹连接\r\n5.刷油:防锈漆两遍、调合漆两遍：樟丹二道，面漆二道，管道标识一道","m","489.5","62.65","30667.18","12271.77","259.44",""]
["9","030901001039","","水喷淋热镀锌钢管 DN40","1.安装部位(室内、外):室内\r\n2.材质：热镀锌钢管\r\n3.规格：DN40mm\r\n4.连接方式：螺纹连接\r\n5.刷油:防锈漆两遍、调合漆两遍：樟丹二道，面漆二道，管道标识一道","m","116.93","79.46","9291.26","3935.86","84.19",""]
["本页小计","","","","","","","","83529.81","35460.30","609.80",""]
[]
["表-08 ","","","","","","","","","","",""]
["分部分项工程清单与计价表","","","","","","","","","","",""]
["工程名称：","","凉山民族二中消防工程\\1#楼图书馆【消防水工程】","","","","标段：","","","第3页共12页","",""]
["序号"," 项目编码 ","","项目名称","项目特征描述","计量\r\n单位","工程量","金额（元）","","","",""]
["","","","","","","","综合单价","合价","其中","",""]
["","","","","","","","","","定额人工费","定额机械费","暂估价"]
["10","030901001040","","水喷淋热镀锌钢管 DN50","1.安装部位(室内、外):室内\r\n2.材质：热镀锌钢管\r\n3.规格：DN50mm\r\n4.连接方式：螺纹连接\r\n5.刷油:防锈漆两遍、调合漆两遍：樟丹二道，面漆二道，管道标识一道","m","276.21","88.59","24469.44","9833.08","190.58",""]
["11","030901001041","","水喷淋热镀锌钢管 DN65","1.安装部位(室内、外):室内\r\n2.材质：热镀锌钢管\r\n3.规格：DN65mm\r\n4.连接方式：沟槽连接\r\n5.刷油:防锈漆两遍、调合漆两遍：樟丹二道，面漆二道，管道标识一道","m","76.6","126.09","9658.49","3517.47","52.09",""]
["12","030901001042","","水喷淋热镀锌钢管 DN80","1.安装部位(室内、外):室内\r\n2.材质：热镀锌钢管\r\n3.规格：DN80mm\r\n4.连接方式：沟槽连接\r\n5.刷油:防锈漆两遍、调合漆两遍：樟丹二道，面漆二道，管道标识一道","m","128.12","143.92","18439.03","6518.75","103.78",""]
["本页小计","","","","","","","","52566.96","19869.30","346.45",""]
[]
["表-08 ","","","","","","","","","","",""]
["分部分项工程清单与计价表","","","","","","","","","","",""]
["工程名称：","","凉山民族二中消防工程\\1#楼图书馆【消防水工程】","","","","标段：","","","第4页共12页","",""]
["序号"," 项目编码 ","","项目名称","项目特征描述","计量\r\n单位","工程量","金额（元）","","","",""]
["","","","","","","","综合单价","合价","其中","",""]
["","","","","","","","","","定额人工费","定额机械费","暂估价"]
["13","030901001043","","水喷淋热镀锌钢管 DN100","1.安装部位(室内、外):室内\r\n2.材质：热镀锌钢管\r\n3.规格：DN100mm\r\n4.连接方式：沟槽连接\r\n5.刷油:防锈漆两遍、调合漆两遍：樟丹二道，面漆二道，管道标识一道","m","130.06","173.42","22555.01","7423.82","117.05",""]
["14","030901001044","","水喷淋热镀锌钢管 DN150","1.安装部位(室内、外):室内\r\n2.材质：热镀锌钢管\r\n3.规格：DN150mm\r\n4.连接方式：沟槽连接\r\n5.刷油:防锈漆两遍、调合漆两遍：樟丹二道，面漆二道，管道标识一道","m","80.65","273.26","22038.42","6810.89","110.49",""]
["15","030901001045","","消火栓热镀锌钢管 DN65","1.安装部位(室内、外):室内\r\n2.材质：热镀锌钢管\r\n3.规格：DN65mm\r\n4.连接方式：法兰连接\r\n5.刷油:防锈漆两遍、调合漆两遍：樟丹二道，面漆二道，管道标识一道","m","21.82","119.97","2617.75","1384.92","116.74",""]
["本页小计","","","","","","","","47211.18","15619.63","344.28",""]
[]
["表-08 ","","","","","","","","","","",""]
["分部分项工程清单与计价表","","","","","","","","","","",""]
["工程名称：","","凉山民族二中消防工程\\1#楼图书馆【消防水工程】","","","","标段：","","","第5页共12页","",""]
["序号"," 项目编码 ","","项目名称","项目特征描述","计量\r\n单位","工程量","金额（元）","","","",""]
["","","","","","","","综合单价","合价","其中","",""]
["","","","","","","","","","定额人工费","定额机械费","暂估价"]
["16","030901001046","","消火栓热镀锌钢管 DN100","1.安装部位(室内、外):室内\r\n2.材质：热镀锌钢管\r\n3.规格：DN100mm\r\n4.连接方式：法兰连接\r\n5.刷油:防锈漆两遍、调合漆两遍：樟丹二道，面漆二道，管道标识一道","m","342.35","160.72","55022.49","22033.65","1831.57",""]
["17","031002001047","","管道支架","1.形式:吊托支架\r\n2.材质:碳钢(型钢综合)","Kg","1582.07","24.08","38096.25","15804.88","5299.93",""]
["18","031003003048","","蝶阀 DN100","1.类型：蝶阀 \r\n2.材质：碳钢\r\n3.型号、规格：DN100","个","28","470.36","13170.08","3396.12","427.28",""]
["19","031003003049","","蝶阀 DN65","1.类型：蝶阀 \r\n2.材质：碳钢\r\n3.型号、规格：DN65","个","1","310.00","310.00","73.92","10.37",""]
["20","030901007050","","减压孔板 DN150 孔径60","1.名称：减压孔板 \r\n2.材质、规格：DN150 孔径60 \r\n2.连接形式：法兰连接","个","2","389.21","778.42","156.66","28.76",""]
["21","030901007051","","减压孔板 DN150 孔径65","1.名称：减压孔板 \r\n2.材质、规格：DN150 孔径65\r\n2.连接形式：法兰连接","个","2","389.21","778.42","156.66","28.76",""]
["本页小计","","","","","","","","108155.66","41621.89","7626.67",""]
[]
["表-08 ","","","","","","","","","","",""]
["分部分项工程清单与计价表","","","","","","","","","","",""]
["工程名称：","","凉山民族二中消防工程\\1#楼图书馆【消防水工程】","","","","标段：","","","第6页共12页","",""]
["序号"," 项目编码 ","","项目名称","项目特征描述","计量\r\n单位","工程量","金额（元）","","","",""]
["","","","","","","","综合单价","合价","其中","",""]
["","","","","","","","","","定额人工费","定额机械费","暂估价"]
["22","031003003052","","安全信号阀 DN150","1.类型：安全信号阀\r\n2.材质：碳钢\r\n3.型号、规格：DN150","个","4","597.97","2391.88","750.72","144.44",""]
["23","031003003053","","水流指示器 DN150","1.类型：水流指示器 \r\n2.材质：碳钢\r\n3.型号、规格：DN150","个","4","540.62","2162.48","750.72","144.44",""]
["24","030901008054","","末端试水装置 DN25","1.规格:末端试水装置\r\n2.组装形式: DN25","组","4","280.60","1122.40","463.80","5.24",""]
["25","031003001055","","自动排气阀 DN25","1.名称：自动排气阀 \r\n3.规格：DN25\r\n3.连接形式：螺纹连接","个","1","60.83","60.83","17.34","0.11",""]
["26","030601002056","","压力表","1.名称：压力表","台","1","125.56","125.56","35.13","0.67",""]
["27","031001006057","","UPVC排水管 DN100","1.安装部位:室内\r\n2.输送介质:排水\r\n3.材质:UPVC\r\n4.型号、规格:DN100mm\r\n5.连接方式:粘接连接","m","20.8","32.33","672.46","201.34","0.62",""]
["28","031001006058","","UPVC排水管 DN75","1.安装部位:室内\r\n2.输送介质:排水\r\n3.材质:UPVC\r\n4.型号、规格:DN75mm\r\n5.连接方式:粘接连接","m","10.24","24.39","249.75","83.05","0.31",""]
["29","030817008059","","穿楼板套管 DN150","1.类型:穿楼板套管 \r\n2.规格:DN150","个","18","156.21","2811.78","1419.66","15.12",""]
["本页小计","","","","","","","","9597.14","3721.76","310.95",""]
[]
["表-08 ","","","","","","","","","","",""]
["分部分项工程清单与计价表","","","","","","","","","","",""]
["工程名称：","","凉山民族二中消防工程\\1#楼图书馆【消防水工程】","","","","标段：","","","第7页共12页","",""]
["序号"," 项目编码 ","","项目名称","项目特征描述","计量\r\n单位","工程量","金额（元）","","","",""]
["","","","","","","","综合单价","合价","其中","",""]
["","","","","","","","","","定额人工费","定额机械费","暂估价"]
["30","030817008060","","穿楼板套管 DN200","1.类型:穿楼板套管 \r\n2.规格:DN200","个","3","198.73","596.19","288.27","2.52",""]
["31","030817008061","","刚性防水套管 DN100","1.类型:刚性防水套管 \r\n2.规格:DN100","个","8","301.67","2413.36","1112.48","218.88",""]
["32","030817008062","","刚性防水套管 DN150","1.类型:刚性防水套管 \r\n2.规格:DN150","个","1","381.33","381.33","166.59","31.41",""]
["33","031003010029","","金属波纹管 DN100","1.名称：金属波纹管\r\n2.规格：DN100\r\n3.材质：满足设计要求","个","2","369.82","739.64","233.34","24.58",""]
["34","031003010029","","金属波纹管 DN150","1.名称：金属波纹管\r\n2.规格：DN100\r\n3.材质：满足设计要求","个","1","559.19","559.19","160.86","31.02",""]
["35","030905002063","","自动喷水灭火系统调试","系统形式：4点","点","4","409.64","1638.56","1073.88","65.88",""]
[" "," ","","分部小计 ",""," "," "," ","368742.21","129164.61","9705.03"," "]
["本页小计","","","","","","","","6328.27","3035.42","374.29",""]
[]
["表-08 ","","","","","","","","","","",""]
["分部分项工程清单与计价表","","","","","","","","","","",""]
["工程名称：","","凉山民族二中消防工程\\1#楼图书馆【消防水工程】","","","","标段：","","","第8页共12页","",""]
["序号"," 项目编码 ","","项目名称","项目特征描述","计量\r\n单位","工程量","金额（元）","","","",""]
["","","","","","","","综合单价","合价","其中","",""]
["","","","","","","","","","定额人工费","定额机械费","暂估价"]
["36","031001007007","","钢塑复合管 DN80","1.安装部位：室内\r\n2.介质：给水\r\n3.材质、规格：钢塑复合管 DN80 \r\n4.连接形式：丝扣、法兰和沟槽式卡箍连接\r\n5.给水管道消毒、冲洗、水压试验:水冲洗及消毒,以不小于1.5m/s的流速进行冲洗,并符合《建筑给水排水及采暖工程施工质量验收规范》GB5042-2002第4.2.3条的规定。在管道冲洗完成后,再以浓度为20-30mg/L游离氯的水灌满整个管道,并在管内停留,24小时进行消毒,消毒合格后再用生活饮用水冲洗,并经卫生监督部门取样检测,达到《生活饮用水卫生标准》GB5749-2006后,方可投入使用.金属及复合管给水管道系统在试验压力下观测10min,压力降不超过0.02Mpa . 然后降到工作压力进行检查,应不渗","m","21.91","149.61","3277.96","711.42","27.39",""]
["本页小计","","","","","","","","3277.96","711.42","27.39",""]
[]
["表-08 ","","","","","","","","","","",""]
["分部分项工程清单与计价表","","","","","","","","","","",""]
["工程名称：","","凉山民族二中消防工程\\1#楼图书馆【消防水工程】","","","","标段：","","","第9页共12页","",""]
["序号"," 项目编码 ","","项目名称","项目特征描述","计量\r\n单位","工程量","金额（元）","","","",""]
["","","","","","","","综合单价","合价","其中","",""]
["","","","","","","","","","定额人工费","定额机械费","暂估价"]
["","","","","不漏,为合格;塑料管给水系统应在试验压力下稳压1h,压力降不得超过0.05Mpa,然后在工作压力的1.15倍状态下稳压2h,压力降不得超过0.03Mpa,同时检查各连接处不得渗漏,为合格。\r\n6.开槽、留槽、打洞、留洞\r\n7.支架制作、安装\r\n8.其它:各种管件综合考虑(含弯头、三通等)","","","","","","",""]
["本页小计","","","","","","","","","","",""]
[]
["表-08 ","","","","","","","","","","",""]
["分部分项工程清单与计价表","","","","","","","","","","",""]
["工程名称：","","凉山民族二中消防工程\\1#楼图书馆【消防水工程】","","","","标段：","","","第10页共12页","",""]
["序号"," 项目编码 ","","项目名称","项目特征描述","计量\r\n单位","工程量","金额（元）","","","",""]
["","","","","","","","综合单价","合价","其中","",""]
["","","","","","","","","","定额人工费","定额机械费","暂估价"]
["37","031001007011","","钢塑复合管 DN50","1.安装部位：室内\r\n2.介质：给水\r\n3.材质、规格：钢塑复合管 DN50\r\n4.连接形式：丝扣、法兰和沟槽式卡箍连接\r\n5.给水管道消毒、冲洗、水压试验:水冲洗及消毒,以不小于1.5m/s的流速进行冲洗,并符合《建筑给水排水及采暖工程施工质量验收规范》GB5042-2002第4.2.3条的规定。在管道冲洗完成后,再以浓度为20-30mg/L游离氯的水灌满整个管道,并在管内停留,24小时进行消毒,消毒合格后再用生活饮用水冲洗,并经卫生监督部门取样检测,达到《生活饮用水卫生标准》GB5749-2006后,方可投入使用.金属及复合管给水管道系统在试验压力下观测10min,压力降不超过0.02Mpa . 然后降到工作压力进行检查,应不渗","m","17.11","102.56","1754.80","500.81","16.60",""]
["本页小计","","","","","","","","1754.80","500.81","16.60",""]
[]
["表-08 ","","","","","","","","","","",""]
["分部分项工程清单与计价表","","","","","","","","","","",""]
["工程名称：","","凉山民族二中消防工程\\1#楼图书馆【消防水工程】","","","","标段：","","","第11页共12页","",""]
["序号"," 项目编码 ","","项目名称","项目特征描述","计量\r\n单位","工程量","金额（元）","","","",""]
["","","","","","","","综合单价","合价","其中","",""]
["","","","","","","","","","定额人工费","定额机械费","暂估价"]
["","","","","不漏,为合格;塑料管给水系统应在试验压力下稳压1h,压力降不得超过0.05Mpa,然后在工作压力的1.15倍状态下稳压2h,压力降不得超过0.03Mpa,同时检查各连接处不得渗漏,为合格。\r\n6.开槽、留槽、打洞、留洞\r\n7.支架制作、安装\r\n8.其它:各种管件综合考虑(含弯头、三通等)","","","","","","",""]
["38","031003010027","","柔性软管 DN80","1.名称：柔性软管 \r\n2.规格：DN80\r\n3.材质：满足设计要求","个","1","234.16","234.16","43.89","",""]
["39","031003010028","","柔性软管 DN50","1.名称：柔性软管 \r\n2.规格：DN50\r\n3.材质：满足设计要求","个","1","117.07","117.07","25.41","",""]
["40","031003001026","","蝶阀 DN50","1.名称：闸阀 \r\n2.规格：DN50\r\n3.连接形式：螺纹连接","个","1","175.80","175.80","31.20","2.59",""]
["本页小计","","","","","","","","527.03","100.50","2.59",""]
[]
["表-08 ","","","","","","","","","","",""]
["分部分项工程清单与计价表","","","","","","","","","","",""]
["工程名称：","","凉山民族二中消防工程\\1#楼图书馆【消防水工程】","","","","标段：","","","第12页共12页","",""]
["序号"," 项目编码 ","","项目名称","项目特征描述","计量\r\n单位","工程量","金额（元）","","","",""]
["","","","","","","","综合单价","合价","其中","",""]
["","","","","","","","","","定额人工费","定额机械费","暂估价"]
["41","031003001027","","蝶阀 DN80","1.名称：蝶阀 \r\n2.规格：DN80\r\n3.连接形式：法兰连接","个","1","242.34","242.34","50.82","2.46",""]
["","","","","","","","","","","",""]
["","","","","","","","","","","",""]
["","","","","","","","","","","",""]
["","","","","","","","","","","",""]
["","","","","","","","","","","",""]
["","","","","","","","","","","",""]
["","","","","","","","","","","",""]
["","","","","","","","","","","",""]
["","","","","","","","","","","",""]
["","","","","","","","","","","",""]
["","","","","","","","","","","",""]
["","","","","","","","","","","",""]
["","","","","","","","","","","",""]
["","","","","","","","","","","",""]
["","","","","","","","","","","",""]
["本页小计","","","","","","","","242.34","50.82","2.46",""]
["合    计","","","","","","","","374544.34","130528.16","9754.07",""]
[]
["表-08 ","","","","","","","","","","",""]

{"sheet":"F.1.2 单价措施项目清单计价表(表-08)【1#楼图书~1","index":10,"n_rows":32,"n_cols":14,"rows_kept":32,"merged":[[0,0,0,13],[1,0,1,1],[1,2,1,7],[1,8,1,10],[1,11,1,13],[2,0,4,0],[2,1,4,2],[2,3,4,3],[2,4,4,4],[2,5,4,5],[2,6,4,6],[2,7,2,13],[3,7,4,8],[3,9,4,9],[3,10,3,13],[4,1,4,2],[4,7,4,8],[4,10,4,11],[5,1,5,2],[5,7,5,8],[5,10,5,11],[6,1,6,2],[6,7,6,8],[6,10,6,11],[7,1,7,2],[7,7,7,8],[7,10,7,11],[8,0,8,8],[8,10,8,11],[10,0,10,13],[11,0,11,13],[12,0,12,1],[12,2,12,7],[12,8,12,10],[12,11,12,13],[13,0,15,0],[13,1,15,2],[13,3,15,3],[13,4,15,4],[13,5,15,5],[13,6,15,6],[13,7,13,13],[14,7,15,8],[14,9,15,9],[14,10,14,13],[15,1,15,2],[15,7,15,8],[15,10,15,11],[16,1,16,2],[16,7,16,8],[16,10,16,11],[17,1,17,2],[17,7,17,8],[17,10,17,11],[18,1,18,2],[18,7,18,8],[18,10,18,11],[19,1,19,2],[19,7,19,8],[19,10,19,11],[20,1,20,2],[20,7,20,8],[20,10,20,11],[21,1,21,2],[21,7,21,8],[21,10,21,11],[22,1,22,2],[22,7,22,8],[22,10,22,11],[23,1,23,2],[23,7,23,8],[23,10,23,11],[24,1,24,2],[24,7,24,8],[24,10,24,11],[25,1,25,2],[25,7,25,8],[25,10,25,11],[26,1,26,2],[26,7,26,8],[26,10,26,11],[27,1,27,2],[27,7,27,8],[27,10,27,11],[28,0,28,8],[28,10,28,11],[29,0,29,8],[29,10,29,11],[31,0,31,13]],"flags":["formulas_cached_only"]}
["单价措施项目清单与计价表","","","","","","","","","","","","",""]
["工程名称：","","凉山民族二中消防工程\\1#楼图书馆【消防水工程】","","","","","","标段：","","","第1页共2页","",""]
["序号"," 项目编码 ","","项目名称","项目特征描述","计量\r\n单位","工程量","金额（元）","","","","","",""]
["","","","","","","","综合单价","","合价","其中","","",""]
["","","","","","","","","","","定额人工费","","定额机械费","暂估价"]
[" "," ","","专业措施项目"," "," "," "," ",""," "," ",""," "," "]
["1","031301018003","","地下室施工增加费","1.投标人根据项目特点及实际情况，接合自身管理水平和施工组织设计，自主报价\n2.其它：投标人应充分考虑满足招标文件、《技术标准及要求》、满足设计规范、合同的要求\n","项","1"," ","","","","","",""]
["2","031301017005","","脚手架搭拆","1.投标人根据项目特点及实际情况，接合自身管理水平和施工组织设计，自主报价\n2.未报价，视为已考虑进入相应各项综合单价内\n3.综合考虑施工过程中满堂、单双排、移动脚手架；\n4.其它：投标人应充分考虑满足招标文件、《技术标准及要求》、满足设计规范、合同的要求\n","项","1"," ","","","","","",""]
["本页小计","","","","","","","","","","","","",""]
[]
["表-08 ","","","","","","","","","","","","",""]
["单价措施项目清单与计价表","","","","","","","","","","","","",""]
["工程名称：","","凉山民族二中消防工程\\1#楼图书馆【消防水工程】","","","","","","标段：","","","第2页共2页","",""]
["序号"," 项目编码 ","","项目名称","项目特征描述","计量\r\n单位","工程量","金额（元）","","","","","",""]
["","","","","","","","综合单价","","合价","其中","","",""]
["","","","","","","","","","","定额人工费","","定额机械费","暂估价"]
[" "," ","","小计"," "," "," "," ",""," "," ",""," "," "]
["","","","","","","","","","","","","",""]
["","","","","","","","","","","","","",""]
["","","","","","","","","","","","","",""]
["","","","","","","","","","","","","",""]
["","","","","","","","","","","","","",""]
["","","","","","","","","","","","","",""]
["","","","","","","","","","","","","",""]
["","","","","","","","","","","","","",""]
["","","","","","","","","","","","","",""]
["","","","","","","","","","","","","",""]
["","","","","","","","","","","","","",""]
["本页小计","","","","","","","","","","","","",""]
["合    计","","","","","","","",""," "," ",""," "," "]
[]
["表-08 ","","","","","","","","","","","","",""]

{"sheet":"F.1.1 分部分项工程清单计价表(表-08)【1#楼图书~2","index":11,"n_rows":84,"n_cols":12,"rows_kept":84,"merged":[[0,0,0,11],[1,0,1,1],[1,2,1,5],[1,6,1,8],[1,9,1,11],[2,0,4,0],[2,1,4,2],[2,3,4,3],[2,4,4,4],[2,5,4,5],[2,6,4,6],[2,7,2,11],[3,7,4,7],[3,8,4,8],[3,9,3,11],[4,1,4,2],[5,1,5,2],[5,3,5,4],[6,1,6,2],[7,1,7,2],[8,1,8,2],[9,0,9,7],[11,0,11,11],[12,0,12,11],[13,0,13,1],[13,2,13,5],[13,6,13,8],[13,9,13,11],[14,0,16,0],[14,1,16,2],[14,3,16,3],[14,4,16,4],[14,5,16,5],[14,6,16,6],[14,7,14,11],[15,7,16,7],[15,8,16,8],[15,9,15,11],[16,1,16,2],[17,1,17,2],[18,1,18,2],[19,1,19,2],[20,1,20,2],[21,0,21,7],[23,0,23,11],[24,0,24,11],[25,0,25,1],[25,2,25,5],[25,6,25,8],[25,9,25,11],[26,0,28,0],[26,1,28,2],[26,3,28,3],[26,4,28,4],[26,5,28,5],[26,6,28,6],[26,7,26,11],[27,7,28,7],[27,8,28,8],[27,9,27,11],[28,1,28,2],[29,1,29,2],[30,1,30,2],[31,1,31,2],[32,1,32,2],[33,0,33,7],[35,0,35,11],[36,0,36,11],[37,0,37,1],[37,2,37,5],[37,6,37,8],[37,9,37,11],[38,0,40,0],[38,1,40,2],[38,3,40,3],[38,4,40,4],[38,5,40,5],[38,6,40,6],[38,7,38,11],[39,7,40,7],[39,8,40,8],[39,9,39,11],[40,1,40,2],[41,1,41,2],[42,1,42,2],[43,1,43,2],[44,1,44,2],[45,1,45,2],[46,1,46,2],[47,1,47,2],[48,1,48,2],[49,0,49,7],[51,0,51,11],[52,0,52,11],[53,0,53,1],[53,2,53,5],[53,6,53,8],[53,9,53,11],[54,0,56,0],[54,1,56,2],[54,3,56,3],[54,4,56,4],[54,5,56,5],[54,6,56,6],[54,7,54,11],[55,7,56,7],[55,8,56,8],[55,9,55,11],[56,1,56,2],[57,1,57,2],[58,1,58,2],[59,0,59,7],[61,0,61,11],[62,0,62,11],[63,0,63,1],[63,2,63,5],[63,6,63,8],[63,9,63,11],[64,0,66,0],[64,1,66,2],[64,3,66,3],[64,4,66,4],[64,5,66,5],[64,6,66,6],[64,7,64,11],[65,7,66,7],[65,8,66,8],[65,9,65,11],[66,1,66,2],[67,1,67,2],[68,0,68,7],[70,0,70,11],[71,0,71,11],[72,0,72,1],[72,2,72,5],[72,6,72,8],[72,9,72,11],[73,0,75,0],[73,1,75,2],[73,3,75,3],[73,4,75,4],[73,5,75,5],[73,6,75,6],[73,7,73,11],[74,7,75,7],[74,8,75,8],[74,9,74,11],[75,1,75,2],[76,1,76,2],[77,1,77,2],[78,1,78,2],[78,3,78,4],[79,1,79,2],[80,0,80,7],[81,0,81,7],[83,0,83,11]],"flags":["formulas_cached_only"]}
["分部分项工程清单与计价表","","","","","","","","","","",""]
["工程名称：","","凉山民族二中消防工程\\1#楼图书馆【通风空调工程】","","","","标段：","","","第1页共7页","",""]
["序号"," 项目编码 ","","项目名称","项目特征描述","计量\r\n单位","工程量","金额（元）","","","",""]
["","","","","","","","综合单价","合价","其中","",""]
["","","","","","","","","","定额人工费","定额机械费","暂估价"]
[" "," ","","0307 通风空调工程 ",""," "," "," "," "," "," "," "]
["1","030701003001","","管道式轴流风机 1P(S)-F1-1 12000m³/h,2.2kW ","1.名称：轴流风机 1P(S)-F1-1 \r\n2.型号：管道式\r\n3.规格：12000cm³/h,2.2kW，300Pa \r\n4.安装形式：吊装 ","台","1","3649.94","3649.94","341.00","23.38",""]
["2","030701003002","","管道式轴流风机 1J-F1-1 10000m³/h,1.5kW ","1.名称：轴流风机  1J-F1-1\r\n2.型号：管道式\r\n3.规格：1 10000cm³/h，1.5kW，300Pa \r\n4.安装形式：吊装 ","台","1","3071.94","3071.94","341.00","23.38",""]
["3","030701003003","","管道式轴流风机 1P-F1-1 6000m³/h,1.5kW ","1.名称：轴流风机 1P-F1-1\r\n2.型号：管道式\r\n3.规格：6000cm³/h，1.5kW，350Pa \r\n4.安装形式：吊装 ","台","1","2855.74","2855.74","291.29","10.46",""]
["本页小计","","","","","","","","9577.62","973.29","57.22",""]
[]
["表-08 ","","","","","","","","","","",""]
["分部分项工程清单与计价表","","","","","","","","","","",""]
["工程名称：","","凉山民族二中消防工程\\1#楼图书馆【通风空调工程】","","","","标段：","","","第2页共7页","",""]
["序号"," 项目编码 ","","项目名称","项目特征描述","计量\r\n单位","工程量","金额（元）","","","",""]
["","","","","","","","综合单价","合价","其中","",""]
["","","","","","","","","","定额人工费","定额机械费","暂估价"]
["4","030701003004","","管道式轴流风机 1J-F1-2 4500m³/h,1.5kW ","1.名称：管道式轴流风机 1J-F1-2\r\n2.型号：管道式\r\n3.规格：4500cm³/h，1.5kW，300Pa \r\n4.安装形式：吊装 ","台","1","2545.74","2545.74","291.29","10.46",""]
["5","030701003005","","管道式排气扇 200m³/h，160Pa ","1.名称：管道式排气扇 \r\n2.型号：管道式\r\n3.规格：200cm³/h，160Pa\r\n4.安装形式：吊装 ","台","28","418.47","11717.16","1771.56","",""]
["6","030701003006","","管道式排气扇 300m³/h，185Pa ","1.名称：管道式排气扇\r\n2.型号：管道式\r\n3.规格：300cm³/h，185Pa\r\n4.安装形式：吊装 ","台","4","469.67","1878.68","253.08","",""]
["7","030703012007","","屋顶无动力风机 φ500 2520m³/h ","1.名称：屋顶无动力风机 \r\n2.型号：φ500 \r\n3.规格：2520m³/h ","个","1","1298.09","1298.09","88.47","0.52",""]
["本页小计","","","","","","","","17439.67","2404.40","10.98",""]
[]
["表-08 ","","","","","","","","","","",""]
["分部分项工程清单与计价表","","","","","","","","","","",""]
["工程名称：","","凉山民族二中消防工程\\1#楼图书馆【通风空调工程】","","","","标段：","","","第3页共7页","",""]
["序号"," 项目编码 ","","项目名称","项目特征描述","计量\r\n单位","工程量","金额（元）","","","",""]
["","","","","","","","综合单价","合价","其中","",""]
["","","","","","","","","","定额人工费","定额机械费","暂估价"]
["8","030702001008","","热镀锌风管 B≤320 δ=0.5mm","1.材质：镀锌铁皮\r\n2.形状：矩形\r\n3.直径：B≤320\r\n4.板材厚度：δ=0.5mm\r\n5.接口形式：咬口\r\n6.支架：吊架（型钢综合）","㎡","14.5","196.15","2844.18","1277.16","59.16",""]
["9","030702001009","","热镀锌风管 B≤1000 δ=0.6mm","1.材质：镀锌铁皮\r\n2.形状：矩形\r\n3.直径：B≤1000\r\n4.板材厚度：δ=0.6mm\r\n5.接口形式：咬口\r\n6.支架：吊架（型钢综合）","㎡","111.53","125.62","14010.40","5374.63","129.37",""]
["10","030702001010","","热镀锌风管 B≤1000 δ=0.75mm","1.材质：镀锌铁皮\r\n2.形状：矩形\r\n3.直径：B≤1000\r\n4.板材厚度：δ=0.75mm\r\n5.接口形式：咬口\r\n6.支架：吊架（型钢综合）","㎡","15.1","132.23","1996.67","727.67","17.52",""]
["11","030703019011","","柔性接口","1.材质:非金属\r\n2.规格:综合\r\n3.接口设计要求:铆接","㎡","6.02","557.38","3355.43","1052.90","10.90",""]
["本页小计","","","","","","","","22206.68","8432.36","216.95",""]
[]
["表-08 ","","","","","","","","","","",""]
["分部分项工程清单与计价表","","","","","","","","","","",""]
["工程名称：","","凉山民族二中消防工程\\1#楼图书馆【通风空调工程】","","","","标段：","","","第4页共7页","",""]
["序号"," 项目编码 ","","项目名称","项目特征描述","计量\r\n单位","工程量","金额（元）","","","",""]
["","","","","","","","综合单价","合价","其中","",""]
["","","","","","","","","","定额人工费","定额机械费","暂估价"]
["12","030703001012","","70℃防火阀 500mm*250mm","1.类型:70℃防火阀\r\n2.规格:500mm*250mm","个","4","481.11","1924.44","294.84","17.28",""]
["13","030703001013","","止回阀 630*500","1.类型:止回阀\r\n2.规格:630*500","个","3","519.62","1558.86","154.35","17.04",""]
["14","030703001012","","70℃防烟防火阀 630mm*500mm","1.类型:70℃防烟防火阀 \r\n2.规格:630mm*500mm","个","1","806.58","806.58","119.91","5.68",""]
["15","030703001012","","70℃防烟防火阀 800mm*400mm","1.类型:70℃防烟防火阀 \r\n2.规格:630mm*500mm","个","1","919.70","919.70","119.91","5.68",""]
["16","030703011017","","外墙防雨百叶带防虫网 1300×400","1.名称：外墙防雨百叶带防虫网 \r\n2.材质：综合考虑\r\n3.规格：1300×400\r\n4.含滤网、本体与风管间的软接、防虫鼠钢丝网等相关附件\r\n5.安装方式：综合\r\n6.其它未尽事宜满足设计及规范要求","个","1","307.56","307.56","63.69","0.14",""]
["17","030703007014","","单层百叶风口 500mm*300mm","1.类型:单层百叶风口\r\n2.规格:500mm*300mm","个","7","87.76","614.32","291.06","0.98",""]
["18","030703007015","","双层百叶风口 500mm*300mm","1.类型:双层百叶风口\r\n2.规格:500mm*300mm","个","7","111.41","779.87","291.06","0.98",""]
["19","030703007016","","防雨百叶风口 800mm*600mm","1.类型:单层百叶风口\r\n2.规格:800mm*600mm","个","3","242.09","726.27","144.27","0.42",""]
["本页小计","","","","","","","","7637.60","1479.09","48.20",""]
[]
["表-08 ","","","","","","","","","","",""]
["分部分项工程清单与计价表","","","","","","","","","","",""]
["工程名称：","","凉山民族二中消防工程\\1#楼图书馆【通风空调工程】","","","","标段：","","","第5页共7页","",""]
["序号"," 项目编码 ","","项目名称","项目特征描述","计量\r\n单位","工程量","金额（元）","","","",""]
["","","","","","","","综合单价","合价","其中","",""]
["","","","","","","","","","定额人工费","定额机械费","暂估价"]
["20","030703007017","","防雨百叶风口 800mm*800mm","1.类型:单层百叶风口\r\n2.规格:800mm*800mm","个","1","307.42","307.42","54.39","0.14",""]
["21","010803002020","","镀锌钢板挡烟垂壁","1.名称：挡烟垂壁\n2.材质：镀锌钢板\n3.规格：满足设计及规范要求\n4.板材厚度：综合考虑\n5.包含：控制箱及控制按钮、管线、开箱检查、测位、画线、制作安装吊架、安装固定、上螺栓、安封边框、边缝清理、注胶填缝、表面清洁、五金配件等\n6.其它未尽事宜满足设计及规范要求","m","26.12","174.44","4556.37","572.03","16.98",""]
["本页小计","","","","","","","","4863.79","626.42","17.12",""]
[]
["表-08 ","","","","","","","","","","",""]
["分部分项工程清单与计价表","","","","","","","","","","",""]
["工程名称：","","凉山民族二中消防工程\\1#楼图书馆【通风空调工程】","","","","标段：","","","第6页共7页","",""]
["序号"," 项目编码 ","","项目名称","项目特征描述","计量\r\n单位","工程量","金额（元）","","","",""]
["","","","","","","","综合单价","合价","其中","",""]
["","","","","","","","","","定额人工费","定额机械费","暂估价"]
["22","031208003021","","通风管道绝热 50mm","1.绝热材料品种：不燃A级岩棉\n2.绝热要求：容重=100kg/m³，导热系数≤0.043W/m.K，憎水率≥98%，厚度为50mm\n3.软木品种：满足设计及规范要求\n4.包含：运料、拆包、裁料、粘钉、安装、贴缝、修理找平等\n5.含支架制作安装及除锈刷油等 \n6.其它未尽事宜满足设计及现行技术、质量验收规范要求 ","m³ ","2.06","1119.91","2307.01","343.53","9.97",""]
["本页小计","","","","","","","","2307.01","343.53","9.97",""]
[]
["表-08 ","","","","","","","","","","",""]
["分部分项工程清单与计价表","","","","","","","","","","",""]
["工程名称：","","凉山民族二中消防工程\\1#楼图书馆【通风空调工程】","","","","标段：","","","第7页共7页","",""]
["序号"," 项目编码 ","","项目名称","项目特征描述","计量\r\n单位","工程量","金额（元）","","","",""]
["","","","","","","","综合单价","合价","其中","",""]
["","","","","","","","","","定额人工费","定额机械费","暂估价"]
["23","030408009022","","5mm厚A级防火阻燃板","1.名称：防火板\r\n2.材质：5mm厚A级防火阻燃板\r\n3.要求：密度≤800kg/m³，导热系数≤0.18W/m.K，不含石棉。厚度按8mm（0.5、1h耐火极限），9mm（1.5、2h耐火极限），以及12mm（3h耐火极限）综合考虑\r\n4.包含：清扫、堵洞、安装防火槽盒（隔板）、防火涂料、防火包、防火带、清理现场等\r\n5.含支架制作安装及除锈刷油等 \r\n6.其它未尽事宜满足设计及现行技术、质量验收规范要求 ","m³ ","0.21","9757.14","2049.00","22.06","",""]
["24","030704002018","","风管漏光试验、漏风试验","漏光试验、漏风试验、设计要求","㎡","144.13","4.25","612.55","419.42","14.41",""]
[" "," ","","分部小计 ",""," "," "," ","66693.92","14700.57","374.85"," "]
["","","","","","","","","","","",""]
["本页小计","","","","","","","","2661.55","441.48","14.41",""]
["合    计","","","","","","","","66693.92","14700.57","374.85",""]
[]
["表-08 ","","","","","","","","","","",""]

{"sheet":"F.1.2 单价措施项目清单计价表(表-08)【1#楼图书~2","index":12,"n_rows":32,"n_cols":14,"rows_kept":32,"merged":[[0,0,0,13],[1,0,1,1],[1,2,1,7],[1,8,1,10],[1,11,1,13],[2,0,4,0],[2,1,4,2],[2,3,4,3],[2,4,4,4],[2,5,4,5],[2,6,4,6],[2,7,2,13],[3,7,4,8],[3,9,4,9],[3,10,3,13],[4,1,4,2],[4,7,4,8],[4,10,4,11],[5,1,5,2],[5,7,5,8],[5,10,5,11],[6,1,6,2],[6,7,6,8],[6,10,6,11],[7,1,7,2],[7,7,7,8],[7,10,7,11],[8,0,8,8],[8,10,8,11],[10,0,10,13],[11,0,11,13],[12,0,12,1],[12,2,12,7],[12,8,12,10],[12,11,12,13],[13,0,15,0],[13,1,15,2],[13,3,15,3],[13,4,15,4],[13,5,15,5],[13,6,15,6],[13,7,13,13],[14,7,15,8],[14,9,15,9],[14,10,14,13],[15,1,15,2],[15,7,15,8],[15,10,15,11],[16,1,16,2],[16,7,16,8],[16,10,16,11],[17,1,17,2],[17,7,17,8],[17,10,17,11],[18,1,18,2],[18,7,18,8],[18,10,18,11],[19,1,19,2],[19,7,19,8],[19,10,19,11],[20,1,20,2],[20,7,20,8],[20,10,20,11],[21,1,21,2],[21,7,21,8],[21,10,21,11],[22,1,22,2],[22,7,22,8],[22,10,22,11],[23,1,23,2],[23,7,23,8],[23,10,23,11],[24,1,24,2],[24,7,24,8],[24,10,24,11],[25,1,25,2],[25,7,25,8],[25,10,25,11],[26,1,26,2],[26,7,26,8],[26,10,26,11],[27,1,27,2],[27,7,27,8],[27,10,27,11],[28,0,28,8],[28,10,28,11],[29,0,29,8],[29,10,29,11],[31,0,31,13]],"flags":["formulas_cached_only"]}
["单价措施项目清单与计价表","","","","","","","","","","","","",""]
["工程名称：","","凉山民族二中消防工程\\1#楼图书馆【通风空调工程】","","","","","","标段：","","","第1页共2页","",""]
["序号"," 项目编码 ","","项目名称","项目特征描述","计量\r\n单位","工程量","金额（元）","","","","","",""]
["","","","","","","","综合单价","","合价","其中","","",""]
["","","","","","","","","","","定额人工费","","定额机械费","暂估价"]
[" "," ","","专业措施项目"," "," "," "," ",""," "," ",""," "," "]
["1","031301017006","","脚手架搭拆","1.投标人根据项目特点及实际情况，接合自身管理水平和施工组织设计，自主报价\n2.未报价，视为已考虑进入相应各项综合单价内\n3.综合考虑施工过程中满堂、单双排、移动脚手架；\n4.其它：投标人应充分考虑满足招标文件、《技术标准及要求》、满足设计规范、合同的要求\n","项","1","476.43","","476.43","166.75","","23.82",""]
["2","031302007003","","地下室施工增加费","1.投标人根据项目特点及实际情况，接合自身管理水平和施工组织设计，自主报价\n2.其它：投标人应充分考虑满足招标文件、《技术标准及要求》、满足设计规范、合同的要求\n","项","1"," ","","","","","",""]
["本页小计","","","","","","","","","476.43","166.75","","23.82",""]
[]
["表-08 ","","","","","","","","","","","","",""]
["单价措施项目清单与计价表","","","","","","","","","","","","",""]
["工程名称：","","凉山民族二中消防工程\\1#楼图书馆【通风空调工程】","","","","","","标段：","","","第2页共2页","",""]
["序号"," 项目编码 ","","项目名称","项目特征描述","计量\r\n单位","工程量","金额（元）","","","","","",""]
["","","","","","","","综合单价","","合价","其中","","",""]
["","","","","","","","","","","定额人工费","","定额机械费","暂估价"]
[" "," ","","小计"," "," "," "," ","","476.43","166.75","","23.82"," "]
["","","","","","","","","","","","","",""]
["","","","","","","","","","","","","",""]
["","","","","","","","","","","","","",""]
["","","","","","","","","","","","","",""]
["","","","","","","","","","","","","",""]
["","","","","","","","","","","","","",""]
["","","","","","","","","","","","","",""]
["","","","","","","","","","","","","",""]
["","","","","","","","","","","","","",""]
["","","","","","","","","","","","","",""]
["","","","","","","","","","","","","",""]
["本页小计","","","","","","","","","","","","",""]
["合    计","","","","","","","","","476.43","166.75","","23.82"," "]
[]
["表-08 ","","","","","","","","","","","","",""]

{"sheet":"F.1.1 分部分项工程清单计价表(表-08)【2#楼‖消防~","index":13,"n_rows":170,"n_cols":12,"rows_kept":170,"merged":[[0,0,0,11],[1,0,1,1],[1,2,1,5],[1,6,1,8],[1,9,1,11],[2,0,4,0],[2,1,4,2],[2,3,4,3],[2,4,4,4],[2,5,4,5],[2,6,4,6],[2,7,2,11],[3,7,4,7],[3,8,4,8],[3,9,3,11],[4,1,4,2],[5,1,5,2],[5,3,5,4],[6,1,6,2],[7,1,7,2],[8,1,8,2],[9,1,9,2],[10,1,10,2],[11,0,11,7],[13,0,13,11],[14,0,14,11],[15,0,15,1],[15,2,15,5],[15,6,15,8],[15,9,15,11],[16,0,18,0],[16,1,18,2],[16,3,18,3],[16,4,18,4],[16,5,18,5],[16,6,18,6],[16,7,16,11],[17,7,18,7],[17,8,18,8],[17,9,17,11],[18,1,18,2],[19,1,19,2],[20,1,20,2],[21,0,21,7],[23,0,23,11],[24,0,24,11],[25,0,25,1],[25,2,25,5],[25,6,25,8],[25,9,25,11],[26,0,28,0],[26,1,28,2],[26,3,28,3],[26,4,28,4],[26,5,28,5],[26,6,28,6],[26,7,26,11],[27,7,28,7],[27,8,28,8],[27,9,27,11],[28,1,28,2],[29,1,29,2],[30,1,30,2],[31,0,31,7],[33,0,33,11],[34,0,34,11],[35,0,35,1],[35,2,35,5],[35,6,35,8],[35,9,35,11],[36,0,38,0],[36,1,38,2],[36,3,38,3],[36,4,38,4],[36,5,38,5],[36,6,38,6],[36,7,36,11],[37,7,38,7],[37,8,38,8],[37,9,37,11],[38,1,38,2],[39,1,39,2],[40,1,40,2],[41,1,41,2],[42,1,42,2],[43,0,43,7],[45,0,45,11],[46,0,46,11],[47,0,47,1],[47,2,47,5],[47,6,47,8],[47,9,47,11],[48,0,50,0],[48,1,50,2],[48,3,50,3],[48,4,50,4],[48,5,50,5],[48,6,50,6],[48,7,48,11],[49,7,50,7],[49,8,50,8],[49,9,49,11],[50,1,50,2],[51,1,51,2],[52,1,52,2],[53,1,53,2],[54,0,54,7],[56,0,56,11],[57,0,57,11],[58,0,58,1],[58,2,58,5],[58,6,58,8],[58,9,58,11],[59,0,61,0],[59,1,61,2],[59,3,61,3],[59,4,61,4],[59,5,61,5],[59,6,61,6],[59,7,59,11],[60,7,61,7],[60,8,61,8],[60,9,60,11],[61,1,61,2],[62,1,62,2],[63,0,63,7],[65,0,65,11],[66,0,66,11],[67,0,67,1],[67,2,67,5],[67,6,67,8],[67,9,67,11],[68,0,70,0],[68,1,70,2],[68,3,70,3],[68,4,70,4],[68,5,70,5],[68,6,70,6],[68,7,68,11],[69,7,70,7],[69,8,70,8],[69,9,69,11],[70,1,70,2],[71,1,71,2],[72,1,72,2],[73,1,73,2],[74,1,74,2],[75,1,75,2],[75,3,75,4],[76,1,76,2],[76,3,76,4],[77,0,77,7],[79,0,79,11],[80,0,80,11],[81,0,81,1],[81,2,81,5],[81,6,81,8],[81,9,81,11],[82,0,84,0],[82,1,84,2],[82,3,84,3],[82,4,84,4],[82,5,84,5],[82,6,84,6],[82,7,82,11],[83,7,84,7],[83,8,84,8],[83,9,83,11],[84,1,84,2],[85,1,85,2],[86,1,86,2],[87,0,87,7],[89,0,89,11],[90,0,90,11],[91,0,91,1],[91,2,91,5],[91,6,91,8],[91,9,91,11],[92,0,94,0],[92,1,94,2],[92,3,94,3],[92,4,94,4],[92,5,94,5],[92,6,94,6],[92,7,92,11],[93,7,94,7],[93,8,94,8],[93,9,93,11],[94,1,94,2],[95,1,95,2],[96,1,96,2],[96,3,96,4],[97,1,97,2],[97,3,97,4],[98,0,98,7],[100,0,100,11],[101,0,101,11],[102,0,102,1],[102,2,102,5],[102,6,102,8],[102,9,102,11],[103,0,105,0],[103,1,105,2],[103,3,105,3],[103,4,105,4],[103,5,105,5],[103,6,105,6],[103,7,103,11],[104,7,105,7],[104,8,105,8],[104,9,104,11],[105,1,105,2],[106,1,106,2],[107,1,107,2],[108,0,108,7],[110,0,110,11],[111,0,111,11],[112,0,112,1],[112,2,112,5],[112,6,112,8],[112,9,112,11],[113,0,115,0],[113,1,115,2],[113,3,115,3],[113,4,115,4],[113,5,115,5],[113,6,115,6],[113,7,113,11],[114,7,115,7],[114,8,115,8],[114,9,114,11],[115,1,115,2],[116,1,116,2],[117,1,117,2],[118,0,118,7],[120,0,120,11],[121,0,121,11],[122,0,122,1],[122,2,122,5],[122,6,122,8],[122,9,122,11],[123,0,125,0],[123,1,125,2],[123,3,125,3],[123,4,125,4],[123,5,125,5],[123,6,125,6],[123,7,123,11],[124,7,125,7],[124,8,125,8],[124,9,124,11],[125,1,125,2],[126,1,126,2],[127,1,127,2],[128,0,128,7],[130,0,130,11],[131,0,131,11],[132,0,132,1],[132,2,132,5],[132,6,132,8],[132,9,132,11],[133,0,135,0],[133,1,135,2],[133,3,135,3],[133,4,135,4],[133,5,135,5],[133,6,135,6],[133,7,133,11],[134,7,135,7],[134,8,135,8],[134,9,134,11],[135,1,135,2],[136,1,136,2],[137,1,137,2],[138,0,138,7],[140,0,140,11],[141,0,141,11],[142,0,142,1],[142,2,142,5],[142,6,142,8],[142,9,142,11],[143,0,145,0],[143,1,145,2],[143,3,145,3],[143,4,145,4],[143,5,145,5],[143,6,145,6],[143,7,143,11],[144,7,145,7],[144,8,145,8],[144,9,144,11],[145,1,145,2],[146,1,146,2],[147,1,147,2],[148,0,148,7],[150,0,150,11],[151,0,151,11],[152,0,152,1],[152,2,152,5],[152,6,152,8],[152,9,152,11],[153,0,155,0],[153,1,155,2],[153,3,155,3],[153,4,155,4],[153,5,155,5],[153,6,155,6],[153,7,153,11],[154,7,155,7],[154,8,155,8],[154,9,154,11],[155,1,155,2],[156,1,156,2],[157,1,157,2],[157,3,157,4],[158,1,158,2],[159,1,159,2],[160,1,160,2],[161,1,161,2],[162,1,162,2],[163,1,163,2],[164,1,164,2],[165,1,165,2],[166,0,166,7],[167,0,167,7],[169,0,169,11]],"flags":["formulas_cached_only"]}
["分部分项工程清单与计价表","","","","","","","","","","",""]
["工程名称：","","凉山民族二中消防工程\\2#楼【消防电工程】","","","","标段：","","","第1页共15页","",""]
["序号"," 项目编码 ","","项目名称","项目特征描述","计量\r\n单位","工程量","金额（元）","","","",""]
["","","","","","","","综合单价","合价","其中","",""]
["","","","","","","","","","定额人工费","定额机械费","暂估价"]
[" "," ","","0309 火灾自动报警系统 ",""," "," "," "," "," "," "," "]
["1","030904003001","","带电话插孔手动报警按钮","1.名称：带电话插孔手动报警按钮\r\n2.规格：符合设计规范及招标文件要求","个","4","154.64","618.56","231.00","0.24",""]
["2","030904001002","","感烟探测器","1.名称：感烟探测器\r\n2.规格：符合设计规范及招标文件要求\r\n3.规格：总线制电信号方式输出","个","15","144.86","2172.90","494.10","2.70",""]
["3","030904008003","","隔离模块","1.名称：隔离模块\r\n2.规格：符合设计规范及招标文件要求\r\n3.规格：总线制电信号方式输出","个","2","378.43","756.86","144.00","0.56",""]
["4","030904005004","","火灾声光报警器","1.名称：火灾声光报警器\r\n2.规格：符合设计规范及招标文件要求\r\n3.规格：总线制电信号方式输出","个","9","213.78","1924.02","622.62","",""]
["5","030904007005","","消防广播","1.名称：消防广播\r\n2.功率：1*5W \r\n3.安装方式：壁装","个","4","176.78","707.12","131.76","0.24",""]
["本页小计","","","","","","","","6179.46","1623.48","3.74",""]
[]
["表-08 ","","","","","","","","","","",""]
["分部分项工程清单与计价表","","","","","","","","","","",""]
["工程名称：","","凉山民族二中消防工程\\2#楼【消防电工程】","","","","标段：","","","第2页共15页","",""]
["序号"," 项目编码 ","","项目名称","项目特征描述","计量\r\n单位","工程量","金额（元）","","","",""]
["","","","","","","","综合单价","合价","其中","",""]
["","","","","","","","","","定额人工费","定额机械费","暂估价"]
["6","030904003006","","消火栓启泵按钮","1.名称：消火栓启泵按钮\r\n2.规格：符合设计规范及招标文件要求\r\n3.规格：总线制电信号方式输出","个","49","237.61","11642.89","4249.77","2.94",""]
["7","030904008026","","接线端子箱","1.名称：火警接线端子箱\n2.规格：满足设计及规范要求\n3.类型：综合考虑\n4.输出形式：综合考虑\n5.安装方式：h=1.5m\n6.包含：校线、接头、压接冷压端头、排线、绑扎、导线标识、安装、补漆、编码、本体调试等\n7.其它未尽事宜满足设计及现行技术、质量验收规范要求","台","2","187.75","375.50","90.30","25.08",""]
["本页小计","","","","","","","","12018.39","4340.07","28.02",""]
[]
["表-08 ","","","","","","","","","","",""]
["分部分项工程清单与计价表","","","","","","","","","","",""]
["工程名称：","","凉山民族二中消防工程\\2#楼【消防电工程】","","","","标段：","","","第3页共15页","",""]
["序号"," 项目编码 ","","项目名称","项目特征描述","计量\r\n单位","工程量","金额（元）","","","",""]
["","","","","","","","综合单价","合价","其中","",""]
["","","","","","","","","","定额人工费","定额机械费","暂估价"]
["8","030904008020","","输入/输出模块","1.名称：输入/输出模块\n2.规格：满足设计及规范要求\n3.类型：综合考虑\n4.输出形式：综合考虑\n5.包含：校线、接头、压接冷压端头、排线、绑扎、导线标识、安装、补漆、编码、本体调试等\n6.其它未尽事宜满足设计及现行技术、质量验收规范要求","个","2","418.44","836.88","474.54","2.54",""]
["9","030904008021","","输出模块","1.名称：广播模块\r\n2.规格：满足设计及规范要求\r\n3.类型：综合考虑\r\n4.输出形式：综合考虑\r\n5.包含：校线、接头、压接冷压端头、排线、绑扎、导线标识、安装、补漆、编码、本体调试等\r\n6.其它未尽事宜满足设计及现行技术、质量验收规范要求","个","1","356.27","356.27","212.67","1.27",""]
["本页小计","","","","","","","","1193.15","687.21","3.81",""]
[]
["表-08 ","","","","","","","","","","",""]
["分部分项工程清单与计价表","","","","","","","","","","",""]
["工程名称：","","凉山民族二中消防工程\\2#楼【消防电工程】","","","","标段：","","","第4页共15页","",""]
["序号"," 项目编码 ","","项目名称","项目特征描述","计量\r\n单位","工程量","金额（元）","","","",""]
["","","","","","","","综合单价","合价","其中","",""]
["","","","","","","","","","定额人工费","定额机械费","暂估价"]
["10","030904011024","","火灾显示盘","1.规格：满足设计和规范要求 \r\n2.控制回路：总线","台","1","2771.57","2771.57","1705.11","32.04",""]
["11","030411001007","","配管 JDG20","1.名称：电气配管\r\n2.材质：JDG\r\n3.规格：DN20mm\r\n4.配置形式及部位： 砖、混凝土结构暗配","m","570.25","9.99","5696.80","2144.14","",""]
["12","030411001008","","配管 JDG25","1.名称：电气配管\r\n2.材质：JDG\r\n3.规格：DN25mm\r\n4.配置形式及部位： 砖、混凝土结构暗配","m","76.97","14.23","1095.28","414.10","",""]
["13","030411004011","","配线 NH-BV-2.5m㎡","1.配线形式：管内穿线\r\n2.导线型号、材质、规格：NH-BV-2.5m㎡\r\n3.敷设部位或线制：火灾报警线路","m","158.94","2.59","411.65","116.03","",""]
["本页小计","","","","","","","","9975.30","4379.38","32.04",""]
[]
["表-08 ","","","","","","","","","","",""]
["分部分项工程清单与计价表","","","","","","","","","","",""]
["工程名称：","","凉山民族二中消防工程\\2#楼【消防电工程】","","","","标段：","","","第5页共15页","",""]
["序号"," 项目编码 ","","项目名称","项目特征描述","计量\r\n单位","工程量","金额（元）","","","",""]
["","","","","","","","综合单价","合价","其中","",""]
["","","","","","","","","","定额人工费","定额机械费","暂估价"]
["14","030411004010","","电气配线 NH-BV-2x4","1.名称：电气配线\r\n2.配线形式：综合考虑\r\n3.型号：NH-BV-\r\n4.规格：导线截面 2x4\r\n5.材质：铜芯绝缘导线（单双色线综合考虑，阻燃、耐火等级综合考虑）\r\n6.其它未尽事宜满足设计及现行技术、质量验收规范要求","m","175.14","4.24","742.59","108.59","",""]
["15","030411004011","","电气配线 WDZN-RVS-2*1.5m㎡","1.名称：电气配线\r\n2.配线形式：综合考虑\r\n3.规格、型号：WDZN-RVS-2*1.5m㎡\r\n4.材质：铜芯绝缘导线\r\n5.其它未尽事宜满足设计及现行技术、质量验收规范要求","m","551.91","5.91","3261.79","447.05","",""]
["16","030411004012","","电气配线 WDZN-RVVP-2x1.0","1.名称：电气配线\r\n2.配线形式：综合考虑\r\n3.规格、型号：WDZN-RVVP-2x1.0 \r\n4.材质：铜芯绝缘导线\r\n5.其它未尽事宜满足设计及现行技术、质量验收规范要求","m","77.7","6.18","480.19","62.94","",""]
["本页小计","","","","","","","","4484.57","618.58","",""]
[]
["表-08 ","","","","","","","","","","",""]
["分部分项工程清单与计价表","","","","","","","","","","",""]
["工程名称：","","凉山民族二中消防工程\\2#楼【消防电工程】","","","","标段：","","","第6页共15页","",""]
["序号"," 项目编码 ","","项目名称","项目特征描述","计量\r\n单位","工程量","金额（元）","","","",""]
["","","","","","","","综合单价","合价","其中","",""]
["","","","","","","","","","定额人工费","定额机械费","暂估价"]
["17","030408002013","","控制电缆 WDZN-KYJY-2x2.5","1.名称：控制电缆\r\n2.型号：WDZN-KYJY\r\n3.规格：2x2.2\r\n4.材质：铜芯\r\n5.配置形式：综合考虑\r\n6.敷设环境、部位：综合考虑\r\n7.电压等级（KV）：0.6/1KV\r\n8.阻燃、耐火等级综合考虑\r\n9.其它未尽事宜满足设计及现行技术、质量验收规范要求","m","111.1","11.72","1302.09","326.63","",""]
["本页小计","","","","","","","","1302.09","326.63","",""]
[]
["表-08 ","","","","","","","","","","",""]
["分部分项工程清单与计价表","","","","","","","","","","",""]
["工程名称：","","凉山民族二中消防工程\\2#楼【消防电工程】","","","","标段：","","","第7页共15页","",""]
["序号"," 项目编码 ","","项目名称","项目特征描述","计量\r\n单位","工程量","金额（元）","","","",""]
["","","","","","","","综合单价","合价","其中","",""]
["","","","","","","","","","定额人工费","定额机械费","暂估价"]
["18","030408002014","","控制电缆 WDZN-KYJY-7*1.5m㎡","1.名称：控制电缆\n2.型号：WDZN-KYJY\n3.规格：7*1.5m㎡\n4.材质：铜芯\n5.配置形式：综合考虑\n6.敷设环境、部位：综合考虑\n7.电压等级（KV）：0.6/1KV\n8.阻燃、耐火等级综合考虑\n9.其它未尽事宜满足设计及现行技术、质量验收规范要求","m","152.06","24.57","3736.11","545.90","118.61",""]
["19","030905001012","","火灾事故广播、消防通信系统调试 音箱、电话插孔","点数线制：79个","只","8","49.96","399.68","246.80","16.80",""]
["20","030905002013","","消火栓灭火系统","系统形式：消火栓灭火系统","点","49","293.26","14369.74","9812.25","258.23",""]
["21","030905001014","","自动报警系统调试","点数线制：256内","系统","1","3821.15","3821.15","2421.00","194.26",""]
[" "," ","","分部小计 ",""," "," "," ","57479.64","25001.30","655.51"," "]
[" "," ","","防火门 ",""," "," "," "," "," "," "," "]
["本页小计","","","","","","","","22326.68","13025.95","587.90",""]
[]
["表-08 ","","","","","","","","","","",""]
["分部分项工程清单与计价表","","","","","","","","","","",""]
["工程名称：","","凉山民族二中消防工程\\2#楼【消防电工程】","","","","标段：","","","第8页共15页","",""]
["序号"," 项目编码 ","","项目名称","项目特征描述","计量\r\n单位","工程量","金额（元）","","","",""]
["","","","","","","","综合单价","合价","其中","",""]
["","","","","","","","","","定额人工费","定额机械费","暂估价"]
["22","010802003135","","成品钢质乙级防火门","1.门代号：成品钢质乙级防火门\r\n2.洞口尺寸：详设计\r\n3.门框、扇材质：钢质门\r\n4.包含门框、门扇、五金件、 锁具及运输等所有费用 \r\n5.颜色由建设方与设计人员共同协商确定 \r\n6.其他未尽事宜详见设计图纸及国家现行规范要求","㎡","12.6","496.67","6258.04","417.82","21.80",""]
["23","010802003136","","成品钢质丙级防火门","1.门代号：成品钢质丙级防火门\r\n2.洞口尺寸：详设计\r\n3.门框、扇材质：钢质门\r\n4.包含门框、门扇、五金件、 锁具及运输等所有费用 \r\n5.颜色由建设方与设计人员共同协商确定 \r\n6.其他未尽事宜详见设计图纸及国家现行规范要求","㎡","6.3","473.46","2982.80","208.91","10.90",""]
["本页小计","","","","","","","","9240.84","626.73","32.70",""]
[]
["表-08 ","","","","","","","","","","",""]
["分部分项工程清单与计价表","","","","","","","","","","",""]
["工程名称：","","凉山民族二中消防工程\\2#楼【消防电工程】","","","","标段：","","","第9页共15页","",""]
["序号"," 项目编码 ","","项目名称","项目特征描述","计量\r\n单位","工程量","金额（元）","","","",""]
["","","","","","","","综合单价","合价","其中","",""]
["","","","","","","","","","定额人工费","定额机械费","暂估价"]
["24","010802003137","","成品钢质甲级防火门","1.门代号：成品钢质甲级防火门\r\n2.洞口尺寸：详设计\r\n3.门框、扇材质：钢质门\r\n4.包含门框、门扇、五金件、 锁具及运输等所有费用 \r\n5.颜色由建设方与设计人员共同协商确定 \r\n6.其他未尽事宜详见设计图纸及国家现行规范要求","㎡","29.4","519.60","15276.24","974.90","50.86",""]
[" "," ","","分部小计 ",""," "," "," ","24517.08","1601.63","83.56"," "]
[" "," ","","应急照明 ",""," "," "," "," "," "," "," "]
["本页小计","","","","","","","","15276.24","974.90","50.86",""]
[]
["表-08 ","","","","","","","","","","",""]
["分部分项工程清单与计价表","","","","","","","","","","",""]
["工程名称：","","凉山民族二中消防工程\\2#楼【消防电工程】","","","","标段：","","","第10页共15页","",""]
["序号"," 项目编码 ","","项目名称","项目特征描述","计量\r\n单位","工程量","金额（元）","","","",""]
["","","","","","","","综合单价","合价","其中","",""]
["","","","","","","","","","定额人工费","定额机械费","暂估价"]
["25","030404017011","","2#应急配电箱 1ALE2、2ALE2","1.名称：应急配电箱 \r\n2.型号：1ALE2、2ALE2\r\n3.规格：Pe=1kW、Pjs=1kW、Kx=1.0、cosφ=0.9、Ijs=5.05A\r\n4.基础形式、材质、规格：满足规范要求 \r\n5.接线端子材质、规格：满足规范要求 \r\n6.端子板外部接线材质、规格：满足规范要求 \r\n7.安装方式：靠墙明装,底边距地h=1500mm","台","2","3837.17","7674.34","306.30","","7203.60"]
["26","030411004074","","电气配线 WDZN-BYJ-2.5m㎡(穿管)","1.配线形式：管内穿线\r\n2.导线型号、材质、规格：WDZN-BYJ-2.5m㎡\r\n3.敷设部位或线制：照明线路","m","3103.6","3.85","11948.86","2855.31","","7704.38"]
["本页小计","","","","","","","","19623.20","3161.61","","14907.98"]
[]
["表-08 ","","","","","","","","","","",""]
["分部分项工程清单与计价表","","","","","","","","","","",""]
["工程名称：","","凉山民族二中消防工程\\2#楼【消防电工程】","","","","标段：","","","第11页共15页","",""]
["序号"," 项目编码 ","","项目名称","项目特征描述","计量\r\n单位","工程量","金额（元）","","","",""]
["","","","","","","","综合单价","合价","其中","",""]
["","","","","","","","","","定额人工费","定额机械费","暂估价"]
["27","030412002084","","节能型 LED双头应急灯(A型灯具)","1.名称:节能型 LED双头应急灯(A型灯具) (带F为防水型,防护等级不低于IP67)\r\n2.型号、规格：DC36V 2X2W ,4000K 连续供电时间不少于60min.持续型(常亮),集中蓄电池初始放电时间不小于180min.\r\n3.安装形式：距地2.5米,壁装","套","13","51.65","671.45","248.43","",""]
["28","030412004085","","安全出口标志灯 中型标志灯","1.名称:安全出口标志灯 中型标志灯 \r\n2.型号、规格：DC36V 1W,LED光源 连续供电时间不少于60min.持续型(常亮),集中蓄电池初始放电时间不小于180min.\r\n3.安装形式：门上方0.2m安装","套","12","89.05","1068.60","229.32","",""]
["本页小计","","","","","","","","1740.05","477.75","",""]
[]
["表-08 ","","","","","","","","","","",""]
["分部分项工程清单与计价表","","","","","","","","","","",""]
["工程名称：","","凉山民族二中消防工程\\2#楼【消防电工程】","","","","标段：","","","第12页共15页","",""]
["序号"," 项目编码 ","","项目名称","项目特征描述","计量\r\n单位","工程量","金额（元）","","","",""]
["","","","","","","","综合单价","合价","其中","",""]
["","","","","","","","","","定额人工费","定额机械费","暂估价"]
["29","030412004086","","安全疏散标志指示灯 中型标志灯 单向","1.名称:安全疏散标志指示灯 中型标志灯 单向 \r\n2.型号、规格：DC36V 1W,LED光源 连续供电时间不少于60min.持续型(常亮),集中蓄电池初始放电时间不小于180min.\r\n3.安装形式：嵌墙安装,标高h=0.5m","套","62","89.05","5521.10","1184.82","","3757.20"]
["30","030412004087","","安全疏散标志指示灯 中型标志灯 单向 D","1.名称:安全疏散标志指示灯 中型标志灯 单向 D\r\n2.型号、规格：DC36V 1W,LED光源 连续供电时间不少于60min.持续型(常亮),集中蓄电池初始放电时间不小于180min.\r\n3.安装形式：嵌墙安装,标高h=0.5m","套","9","89.05","801.45","171.99","",""]
["本页小计","","","","","","","","6322.55","1356.81","","3757.20"]
[]
["表-08 ","","","","","","","","","","",""]
["分部分项工程清单与计价表","","","","","","","","","","",""]
["工程名称：","","凉山民族二中消防工程\\2#楼【消防电工程】","","","","标段：","","","第13页共15页","",""]
["序号"," 项目编码 ","","项目名称","项目特征描述","计量\r\n单位","工程量","金额（元）","","","",""]
["","","","","","","","综合单价","合价","其中","",""]
["","","","","","","","","","定额人工费","定额机械费","暂估价"]
["31","030412004088","","安全疏散标志指示灯 中型标志灯 双向 D","1.名称:安全疏散标志指示灯 中型标志灯 双向 D\r\n2.型号、规格：DC36V 1W,LED光源 连续供电时间不少于60min.持续型(常亮),集中蓄电池初始放电时间不小于180min.\r\n3.安装形式：嵌墙安装,标高h=0.5m","套","1","89.05","89.05","19.11","","60.60"]
["32","030412004089","","安全疏散标志指示灯 中型标志灯 FL","1.名称:安全疏散标志指示灯 中型标志灯 FL\r\n2.型号、规格：DC36V 1W,LED光源 连续供电时间不少于60min.持续型(常亮),集中蓄电池初始放电时间不小于180min.\r\n3.安装形式：嵌墙安装,标高h=0.5m","套","14","89.05","1246.70","267.54","",""]
["本页小计","","","","","","","","1335.75","286.65","","60.6"]
[]
["表-08 ","","","","","","","","","","",""]
["分部分项工程清单与计价表","","","","","","","","","","",""]
["工程名称：","","凉山民族二中消防工程\\2#楼【消防电工程】","","","","标段：","","","第14页共15页","",""]
["序号"," 项目编码 ","","项目名称","项目特征描述","计量\r\n单位","工程量","金额（元）","","","",""]
["","","","","","","","综合单价","合价","其中","",""]
["","","","","","","","","","定额人工费","定额机械费","暂估价"]
["33","030412004090","","多功能疏散标志指示灯","1.名称:多功能疏散标志指示灯\r\n2.型号、规格：DC36V 1W,LED光源 连续供电时间不少于60min.持续型(常亮),集中蓄电池初始放电时间不小于180min.\r\n3.安装形式：管吊安装,标高h=2.2m","套","16","51.97","831.52","353.28","",""]
["34","030412004091","","疏散出口标志灯 中型标志灯","1.名称:疏散出口标志灯 中型标志灯\r\n2.型号、规格：DC36V 1W,LED光源 连续供电时间不少于60min.持续型(常亮),集中蓄电池初始放电时间不小于180min.\r\n3.安装形式：门上方0.2m安装","套","11","101.17","1112.87","210.21","",""]
["本页小计","","","","","","","","1944.39","563.49","",""]
[]
["表-08 ","","","","","","","","","","",""]
["分部分项工程清单与计价表","","","","","","","","","","",""]
["工程名称：","","凉山民族二中消防工程\\2#楼【消防电工程】","","","","标段：","","","第15页共15页","",""]
["序号"," 项目编码 ","","项目名称","项目特征描述","计量\r\n单位","工程量","金额（元）","","","",""]
["","","","","","","","综合单价","合价","其中","",""]
["","","","","","","","","","定额人工费","定额机械费","暂估价"]
["35","030412004092","","应急照明吸顶灯","1.名称:应急照明吸顶灯(带F为防水型,防护等级不低于IP67)\r\n2.型号、规格：LED光源1x12W,4000K DC 36V 连续供电时间不少于60min.持续型(常亮),集中蓄电池初始放电时间不小于180min.\r\n3.安装形式：嵌墙安装,标高h=0.5m","套","76","72.67","5522.92","1452.36","",""]
[" "," ","","分部小计 ",""," "," "," ","36488.86","7298.67"," ","18725.78"]
["","","","","","","","","","","",""]
["","","","","","","","","","","",""]
["","","","","","","","","","","",""]
["","","","","","","","","","","",""]
["","","","","","","","","","","",""]
["","","","","","","","","","","",""]
["","","","","","","","","","","",""]
["","","","","","","","","","","",""]
["本页小计","","","","","","","","5522.92","1452.36","",""]
["合    计","","","","","","","","118485.58","33901.60","739.07","18725.78"]
[]
["表-08 ","","","","","","","","","","",""]

{"sheet":"F.1.2 单价措施项目清单计价表(表-08)【2#楼‖消防~","index":14,"n_rows":32,"n_cols":14,"rows_kept":32,"merged":[[0,0,0,13],[1,0,1,1],[1,2,1,7],[1,8,1,10],[1,11,1,13],[2,0,4,0],[2,1,4,2],[2,3,4,3],[2,4,4,4],[2,5,4,5],[2,6,4,6],[2,7,2,13],[3,7,4,8],[3,9,4,9],[3,10,3,13],[4,1,4,2],[4,7,4,8],[4,10,4,11],[5,1,5,2],[5,7,5,8],[5,10,5,11],[6,1,6,2],[6,7,6,8],[6,10,6,11],[7,1,7,2],[7,7,7,8],[7,10,7,11],[8,0,8,8],[8,10,8,11],[10,0,10,13],[11,0,11,13],[12,0,12,1],[12,2,12,7],[12,8,12,10],[12,11,12,13],[13,0,15,0],[13,1,15,2],[13,3,15,3],[13,4,15,4],[13,5,15,5],[13,6,15,6],[13,7,13,13],[14,7,15,8],[14,9,15,9],[14,10,14,13],[15,1,15,2],[15,7,15,8],[15,10,15,11],[16,1,16,2],[16,7,16,8],[16,10,16,11],[17,1,17,2],[17,7,17,8],[17,10,17,11],[18,1,18,2],[18,7,18,8],[18,10,18,11],[19,1,19,2],[19,7,19,8],[19,10,19,11],[20,1,20,2],[20,7,20,8],[20,10,20,11],[21,1,21,2],[21,7,21,8],[21,10,21,11],[22,1,22,2],[22,7,22,8],[22,10,22,11],[23,1,23,2],[23,7,23,8],[23,10,23,11],[24,1,24,2],[24,7,24,8],[24,10,24,11],[25,1,25,2],[25,7,25,8],[25,10,25,11],[26,1,26,2],[26,7,26,8],[26,10,26,11],[27,1,27,2],[27,7,27,8],[27,10,27,11],[28,0,28,8],[28,10,28,11],[29,0,29,8],[29,10,29,11],[31,0,31,13]],"flags":["formulas_cached_only"]}
["单价措施项目清单与计价表","","","","","","","","","","","","",""]
["工程名称：","","凉山民族二中消防工程\\2#楼【消防电工程】","","","","","","标段：","","","第1页共2页","",""]
["序号"," 项目编码 ","","项目名称","项目特征描述","计量\r\n单位","工程量","金额（元）","","","","","",""]
["","","","","","","","综合单价","","合价","其中","","",""]
["","","","","","","","","","","定额人工费","","定额机械费","暂估价"]
[" "," ","","专业措施项目"," "," "," "," ",""," "," ",""," "," "]
["1","031301017003","","脚手架搭拆费","1.投标人根据项目特点及实际情况，接合自身管理水平和施工组织设计，自主报价\n2.未报价，视为已考虑进入相应各项综合单价内\n3.综合考虑施工过程中满堂、单双排、移动脚手架；\n4.其它：投标人应充分考虑满足招标文件、《技术标准及要求》、满足设计规范、合同的要求\n","项","1","572.79","","572.79","200.48","","28.64",""]
["2","011707007008","","地下室施工增加费","1.投标人根据项目特点及实际情况，接合自身管理水平和施工组织设计，自主报价\n2.其它：投标人应充分考虑满足招标文件、《技术标准及要求》、满足设计规范、合同的要求\n","项","1"," ","","","","","",""]
["本页小计","","","","","","","","","572.79","200.48","","28.64",""]
[]
["表-08 ","","","","","","","","","","","","",""]
["单价措施项目清单与计价表","","","","","","","","","","","","",""]
["工程名称：","","凉山民族二中消防工程\\2#楼【消防电工程】","","","","","","标段：","","","第2页共2页","",""]
["序号"," 项目编码 ","","项目名称","项目特征描述","计量\r\n单位","工程量","金额（元）","","","","","",""]
["","","","","","","","综合单价","","合价","其中","","",""]
["","","","","","","","","","","定额人工费","","定额机械费","暂估价"]
[" "," ","","小计"," "," "," "," ","","572.79","200.48","","28.64"," "]
["","","","","","","","","","","","","",""]
["","","","","","","","","","","","","",""]
["","","","","","","","","","","","","",""]
["","","","","","","","","","","","","",""]
["","","","","","","","","","","","","",""]
["","","","","","","","","","","","","",""]
["","","","","","","","","","","","","",""]
["","","","","","","","","","","","","",""]
["","","","","","","","","","","","","",""]
["","","","","","","","","","","","","",""]
["","","","","","","","","","","","","",""]
["本页小计","","","","","","","","","","","","",""]
["合    计","","","","","","","","","572.79","200.48","","28.64"," "]
[]
["表-08 ","","","","","","","","","","","","",""]

{"sheet":"F.1.1 分部分项工程清单计价表(表-08)【2#楼‖消~1","index":15,"n_rows":115,"n_cols":12,"rows_kept":115,"merged":[[0,0,0,11],[1,0,1,1],[1,2,1,5],[1,6,1,8],[1,9,1,11],[2,0,4,0],[2,1,4,2],[2,3,4,3],[2,4,4,4],[2,5,4,5],[2,6,4,6],[2,7,2,11],[3,7,4,7],[3,8,4,8],[3,9,3,11],[4,1,4,2],[5,1,5,2],[5,3,5,4],[6,1,6,2],[7,1,7,2],[8,1,8,2],[9,1,9,2],[10,1,10,2],[11,0,11,7],[13,0,13,11],[14,0,14,11],[15,0,15,1],[15,2,15,5],[15,6,15,8],[15,9,15,11],[16,0,18,0],[16,1,18,2],[16,3,18,3],[16,4,18,4],[16,5,18,5],[16,6,18,6],[16,7,16,11],[17,7,18,7],[17,8,18,8],[17,9,17,11],[18,1,18,2],[19,1,19,2],[20,1,20,2],[21,1,21,2],[22,1,22,2],[23,1,23,2],[24,0,24,7],[26,0,26,11],[27,0,27,11],[28,0,28,1],[28,2,28,5],[28,6,28,8],[28,9,28,11],[29,0,31,0],[29,1,31,2],[29,3,31,3],[29,4,31,4],[29,5,31,5],[29,6,31,6],[29,7,29,11],[30,7,31,7],[30,8,31,8],[30,9,30,11],[31,1,31,2],[32,1,32,2],[33,1,33,2],[34,1,34,2],[35,1,35,2],[36,1,36,2],[37,0,37,7],[39,0,39,11],[40,0,40,11],[41,0,41,1],[41,2,41,5],[41,6,41,8],[41,9,41,11],[42,0,44,0],[42,1,44,2],[42,3,44,3],[42,4,44,4],[42,5,44,5],[42,6,44,6],[42,7,42,11],[43,7,44,7],[43,8,44,8],[43,9,43,11],[44,1,44,2],[45,1,45,2],[46,1,46,2],[46,3,46,4],[47,1,47,2],[47,3,47,4],[48,0,48,7],[50,0,50,11],[51,0,51,11],[52,0,52,1],[52,2,52,5],[52,6,52,8],[52,9,52,11],[53,0,55,0],[53,1,55,2],[53,3,55,3],[53,4,55,4],[53,5,55,5],[53,6,55,6],[53,7,53,11],[54,7,55,7],[54,8,55,8],[54,9,54,11],[55,1,55,2],[56,1,56,2],[57,0,57,7],[59,0,59,11],[60,0,60,11],[61,0,61,1],[61,2,61,5],[61,6,61,8],[61,9,61,11],[62,0,64,0],[62,1,64,2],[62,3,64,3],[62,4,64,4],[62,5,64,5],[62,6,64,6],[62,7,62,11],[63,7,64,7],[63,8,64,8],[63,9,63,11],[64,1,64,2],[65,1,65,2],[66,0,66,7],[68,0,68,11],[69,0,69,11],[70,0,70,1],[70,2,70,5],[70,6,70,8],[70,9,70,11],[71,0,73,0],[71,1,73,2],[71,3,73,3],[71,4,73,4],[71,5,73,5],[71,6,73,6],[71,7,71,11],[72,7,73,7],[72,8,73,8],[72,9,72,11],[73,1,73,2],[74,1,74,2],[75,0,75,7],[77,0,77,11],[78,0,78,11],[79,0,79,1],[79,2,79,5],[79,6,79,8],[79,9,79,11],[80,0,82,0],[80,1,82,2],[80,3,82,3],[80,4,82,4],[80,5,82,5],[80,6,82,6],[80,7,80,11],[81,7,82,7],[81,8,82,8],[81,9,81,11],[82,1,82,2],[83,1,83,2],[84,1,84,2],[85,1,85,2],[86,1,86,2],[87,0,87,7],[89,0,89,11],[90,0,90,11],[91,0,91,1],[91,2,91,5],[91,6,91,8],[91,9,91,11],[92,0,94,0],[92,1,94,2],[92,3,94,3],[92,4,94,4],[92,5,94,5],[92,6,94,6],[92,7,92,11],[93,7,94,7],[93,8,94,8],[93,9,93,11],[94,1,94,2],[95,1,95,2],[96,1,96,2],[96,3,96,4],[97,1,97,2],[98,1,98,2],[99,1,99,2],[100,1,100,2],[101,1,101,2],[102,1,102,2],[103,1,103,2],[104,1,104,2],[105,1,105,2],[106,1,106,2],[107,1,107,2],[108,1,108,2],[109,1,109,2],[110,1,110,2],[111,0,111,7],[112,0,112,7],[114,0,114,11]],"flags":["formulas_cached_only"]}
["分部分项工程清单与计价表","","","","","","","","","","",""]
["工程名称：","","凉山民族二中消防工程\\2#楼【消防水工程】","","","","标段：","","","第1页共9页","",""]
["序号"," 项目编码 ","","项目名称","项目特征描述","计量\r\n单位","工程量","金额（元）","","","",""]
["","","","","","","","综合单价","合价","其中","",""]
["","","","","","","","","","定额人工费","定额机械费","暂估价"]
[" "," ","","0309 消火栓及喷淋灭火工程 ",""," "," "," "," "," "," "," "]
["1","030901010015","","单栓消火栓（带消防软管卷盘） SG18B65Z-J","1.安装部位：室内\r\n2.型号、规格：SG18B65Z-J\r\n3.单栓、双栓：单栓","套","48","1331.49","63911.52","5316.48","14.40",""]
["2","030901010016","","屋顶实验消火栓 DN65","1.安装方式：安装\r\n2.型号、规格：DN65","套","1","306.84","306.84","39.27","3.27",""]
["3","030901013017","","手提式磷酸铵盐灭火器 MF/ABC5","1.形式：手提式\r\n2.规格、型号：手磷酸铵盐灭火器 MF/ABC5","具","100","52.00","5200.00","540.00","1.00",""]
["4","030901013064","","灭火器放置箱 MF/ABC5","1.名称：灭火器放置箱\r\n2.规格：5kg*2","个","2","111.75","223.50","71.64","",""]
["5","030901001018","","消火栓热镀锌钢管 DN65","1.安装部位(室内、外):室内\r\n2.材质：热镀锌钢管\r\n3.规格：DN65mm\r\n4.连接方式：法兰连接\r\n5.刷油:防锈漆两遍、调合漆两遍：樟丹二道，面漆二道，管道标识一道","m","77.78","119.97","9331.27","4936.70","416.12",""]
["本页小计","","","","","","","","78973.13","10904.09","434.79",""]
[]
["表-08 ","","","","","","","","","","",""]
["分部分项工程清单与计价表","","","","","","","","","","",""]
["工程名称：","","凉山民族二中消防工程\\2#楼【消防水工程】","","","","标段：","","","第2页共9页","",""]
["序号"," 项目编码 ","","项目名称","项目特征描述","计量\r\n单位","工程量","金额（元）","","","",""]
["","","","","","","","综合单价","合价","其中","",""]
["","","","","","","","","","定额人工费","定额机械费","暂估价"]
["6","030901001019","","消火栓热镀锌钢管 DN100","1.安装部位(室内、外):室内\r\n2.材质：热镀锌钢管\r\n3.规格：DN100mm\r\n4.连接方式：法兰连接\r\n5.刷油:防锈漆两遍、调合漆两遍：樟丹二道，面漆二道，管道标识一道","m","467.33","160.72","75109.28","30077.36","2500.22",""]
["7","031003003020","","蝶阀 DN100","1.类型：蝶阀 \r\n2.材质：碳钢\r\n3.型号、规格：DN100","个","43","470.36","20225.48","5215.47","656.18",""]
["8","031003003021","","蝶阀 DN65","1.类型：蝶阀 \r\n2.材质：碳钢\r\n3.型号、规格：DN65","个","1","310.00","310.00","73.92","10.37",""]
["9","031003001022","","自动排气阀 DN25","1.名称：自动排气阀 \r\n3.规格：DN25\r\n3.连接形式：螺纹连接","个","1","60.83","60.83","17.34","0.11",""]
["10","030601002023","","压力表","1.名称：压力表","台","1","125.56","125.56","35.13","0.67",""]
["本页小计","","","","","","","","95831.15","35419.22","3167.55",""]
[]
["表-08 ","","","","","","","","","","",""]
["分部分项工程清单与计价表","","","","","","","","","","",""]
["工程名称：","","凉山民族二中消防工程\\2#楼【消防水工程】","","","","标段：","","","第3页共9页","",""]
["序号"," 项目编码 ","","项目名称","项目特征描述","计量\r\n单位","工程量","金额（元）","","","",""]
["","","","","","","","综合单价","合价","其中","",""]
["","","","","","","","","","定额人工费","定额机械费","暂估价"]
["11","031002001011","","管道支架","1.材质：钢材（综合考虑）\n2.支架形式：综合考虑\n3.包含：切断、调直、煨制、钻孔、组对、焊接、打、堵洞眼、栽（埋）螺栓、制作安装、除锈刷油等\n4.除锈刷油做法：清除表面灰尘、污垢、锈蚀、焊渣后，先刷防锈漆二道，再刷红色调和漆二道\n5.其它未尽事宜满足设计及现行技术、质量验收规范要求","Kg","293.86","24.25","7126.11","2935.66","984.43",""]
["12","031003010029","","金属波纹管 DN100","1.名称：金属波纹管\r\n2.规格：DN100\r\n3.材质：满足设计要求","个","6","369.82","2218.92","700.02","73.74",""]
["13","030817008024","","刚性防水套管 DN65","1.类型:刚性防水套管 \r\n2.规格:DN65","个","3","251.36","754.08","357.33","54.54",""]
["14","030817008025","","穿楼板套管 DN150","1.类型:穿楼板套管 \r\n2.规格:DN150","个","30","156.21","4686.30","2366.10","25.20",""]
["15","030817008026","","刚性防水套管 DN100","1.类型:刚性防水套管 \r\n2.规格:DN100","个","2","301.67","603.34","278.12","54.72",""]
["本页小计","","","","","","","","15388.75","6637.23","1192.63",""]
[]
["表-08 ","","","","","","","","","","",""]
["分部分项工程清单与计价表","","","","","","","","","","",""]
["工程名称：","","凉山民族二中消防工程\\2#楼【消防水工程】","","","","标段：","","","第4页共9页","",""]
["序号"," 项目编码 ","","项目名称","项目特征描述","计量\r\n单位","工程量","金额（元）","","","",""]
["","","","","","","","综合单价","合价","其中","",""]
["","","","","","","","","","定额人工费","定额机械费","暂估价"]
["16","030817008027","","一般穿墙套管 DN150","1.类型:穿楼板套管 \r\n2.规格:DN200","个","62","156.21","9685.02","4889.94","52.08",""]
[" "," ","","分部小计 ",""," "," "," ","199878.05","57850.48","4847.05"," "]
[" "," ","","自定义 ",""," "," "," "," "," "," "," "]
["本页小计","","","","","","","","9685.02","4889.94","52.08",""]
[]
["表-08 ","","","","","","","","","","",""]
["分部分项工程清单与计价表","","","","","","","","","","",""]
["工程名称：","","凉山民族二中消防工程\\2#楼【消防水工程】","","","","标段：","","","第5页共9页","",""]
["序号"," 项目编码 ","","项目名称","项目特征描述","计量\r\n单位","工程量","金额（元）","","","",""]
["","","","","","","","综合单价","合价","其中","",""]
["","","","","","","","","","定额人工费","定额机械费","暂估价"]
["17","031001007020","","钢塑复合管 DN80","1.安装部位：室内\r\n2.介质：给水\r\n3.材质、规格：钢塑复合管 DN80 \r\n4.连接形式：丝扣、法兰和沟槽式卡箍连接\r\n5.给水管道消毒、冲洗、水压试验:水冲洗及消毒,以不小于1.5m/s的流速进行冲洗,并符合《建筑给水排水及采暖工程施工质量验收规范》GB5042-2002第4.2.3条的规定。在管道冲洗完成后,再以浓度为20-30mg/L游离氯的水灌满整个管道,并在管内停留,24小时进行消毒,消毒合格后再用生活饮用水冲洗,并经卫生监督部门取样检测,达到《生活饮用水卫生标准》GB5749-2006后,方可投入使用.金属及复合管给水管道系统在试验压力下观测10min,压力降不超过0.02Mpa . 然后降到工作压力进行检查,应不渗","m","26.5","149.61","3964.67","860.46","33.13",""]
["本页小计","","","","","","","","3964.67","860.46","33.13",""]
[]
["表-08 ","","","","","","","","","","",""]
["分部分项工程清单与计价表","","","","","","","","","","",""]
["工程名称：","","凉山民族二中消防工程\\2#楼【消防水工程】","","","","标段：","","","第6页共9页","",""]
["序号"," 项目编码 ","","项目名称","项目特征描述","计量\r\n单位","工程量","金额（元）","","","",""]
["","","","","","","","综合单价","合价","其中","",""]
["","","","","","","","","","定额人工费","定额机械费","暂估价"]
["","","","","不漏,为合格;塑料管给水系统应在试验压力下稳压1h,压力降不得超过0.05Mpa,然后在工作压力的1.15倍状态下稳压2h,压力降不得超过0.03Mpa,同时检查各连接处不得渗漏,为合格。\r\n6.开槽、留槽、打洞、留洞\r\n7.支架制作、安装\r\n8.其它:各种管件综合考虑(含弯头、三通等)","","","","","","",""]
["本页小计","","","","","","","","","","",""]
[]
["表-08 ","","","","","","","","","","",""]
["分部分项工程清单与计价表","","","","","","","","","","",""]
["工程名称：","","凉山民族二中消防工程\\2#楼【消防水工程】","","","","标段：","","","第7页共9页","",""]
["序号"," 项目编码 ","","项目名称","项目特征描述","计量\r\n单位","工程量","金额（元）","","","",""]
["","","","","","","","综合单价","合价","其中","",""]
["","","","","","","","","","定额人工费","定额机械费","暂估价"]
["18","031001007011","","钢塑复合管 DN50","1.安装部位：室内\r\n2.介质：给水\r\n3.材质、规格：钢塑复合管 DN50\r\n4.连接形式：丝扣、法兰和沟槽式卡箍连接\r\n5.给水管道消毒、冲洗、水压试验:水冲洗及消毒,以不小于1.5m/s的流速进行冲洗,并符合《建筑给水排水及采暖工程施工质量验收规范》GB5042-2002第4.2.3条的规定。在管道冲洗完成后,再以浓度为20-30mg/L游离氯的水灌满整个管道,并在管内停留,24小时进行消毒,消毒合格后再用生活饮用水冲洗,并经卫生监督部门取样检测,达到《生活饮用水卫生标准》GB5749-2006后,方可投入使用.金属及复合管给水管道系统在试验压力下观测10min,压力降不超过0.02Mpa . 然后降到工作压力进行检查,应不渗","m","7.3","102.56","748.69","213.67","7.08",""]
["本页小计","","","","","","","","748.69","213.67","7.08",""]
[]
["表-08 ","","","","","","","","","","",""]
["分部分项工程清单与计价表","","","","","","","","","","",""]
["工程名称：","","凉山民族二中消防工程\\2#楼【消防水工程】","","","","标段：","","","第8页共9页","",""]
["序号"," 项目编码 ","","项目名称","项目特征描述","计量\r\n单位","工程量","金额（元）","","","",""]
["","","","","","","","综合单价","合价","其中","",""]
["","","","","","","","","","定额人工费","定额机械费","暂估价"]
["","","","","不漏,为合格;塑料管给水系统应在试验压力下稳压1h,压力降不得超过0.05Mpa,然后在工作压力的1.15倍状态下稳压2h,压力降不得超过0.03Mpa,同时检查各连接处不得渗漏,为合格。\r\n6.开槽、留槽、打洞、留洞\r\n7.支架制作、安装\r\n8.其它:各种管件综合考虑(含弯头、三通等)","","","","","","",""]
["19","031003001029","","蝶阀 DN80","1.类型:蝶阀 \r\n2.材质:铜质\r\n3.规格、压力等级:DN80\r\n4.连接形式:螺纹连接","个","1","313.43","313.43","57.75","3.93",""]
["20","031003001028","","蝶阀 DN50","1.类型:蝶阀 \r\n2.材质:铜质\r\n3.规格、压力等级:DN50\r\n4.连接形式:螺纹连接","个","1","176.15","176.15","31.20","2.59",""]
["21","031003010027","","柔性软管 DN80","1.名称：柔性软管 \r\n2.规格：DN80\r\n3.材质：满足设计要求","个","1","234.16","234.16","43.89","",""]
["本页小计","","","","","","","","723.74","132.84","6.52",""]
[]
["表-08 ","","","","","","","","","","",""]
["分部分项工程清单与计价表","","","","","","","","","","",""]
["工程名称：","","凉山民族二中消防工程\\2#楼【消防水工程】","","","","标段：","","","第9页共9页","",""]
["序号"," 项目编码 ","","项目名称","项目特征描述","计量\r\n单位","工程量","金额（元）","","","",""]
["","","","","","","","综合单价","合价","其中","",""]
["","","","","","","","","","定额人工费","定额机械费","暂估价"]
["22","031003010028","","柔性软管 DN50","1.名称：柔性软管 \r\n2.规格：DN50\r\n3.材质：满足设计要求","个","1","117.07","117.07","25.41","",""]
[" "," ","","分部小计 ",""," "," "," ","5554.17","1232.38","46.73"," "]
["","","","","","","","","","","",""]
["","","","","","","","","","","",""]
["","","","","","","","","","","",""]
["","","","","","","","","","","",""]
["","","","","","","","","","","",""]
["","","","","","","","","","","",""]
["","","","","","","","","","","",""]
["","","","","","","","","","","",""]
["","","","","","","","","","","",""]
["","","","","","","","","","","",""]
["","","","","","","","","","","",""]
["","","","","","","","","","","",""]
["","","","","","","","","","","",""]
["","","","","","","","","","","",""]
["本页小计","","","","","","","","117.07","25.41","",""]
["合    计","","","","","","","","205432.22","59082.86","4893.78",""]
[]
["表-08 ","","","","","","","","","","",""]

{"sheet":"F.1.2 单价措施项目清单计价表(表-08)【2#楼‖消~1","index":16,"n_rows":32,"n_cols":14,"rows_kept":32,"merged":[[0,0,0,13],[1,0,1,1],[1,2,1,7],[1,8,1,10],[1,11,1,13],[2,0,4,0],[2,1,4,2],[2,3,4,3],[2,4,4,4],[2,5,4,5],[2,6,4,6],[2,7,2,13],[3,7,4,8],[3,9,4,9],[3,10,3,13],[4,1,4,2],[4,7,4,8],[4,10,4,11],[5,1,5,2],[5,7,5,8],[5,10,5,11],[6,1,6,2],[6,7,6,8],[6,10,6,11],[7,1,7,2],[7,7,7,8],[7,10,7,11],[8,0,8,8],[8,10,8,11],[10,0,10,13],[11,0,11,13],[12,0,12,1],[12,2,12,7],[12,8,12,10],[12,11,12,13],[13,0,15,0],[13,1,15,2],[13,3,15,3],[13,4,15,4],[13,5,15,5],[13,6,15,6],[13,7,13,13],[14,7,15,8],[14,9,15,9],[14,10,14,13],[15,1,15,2],[15,7,15,8],[15,10,15,11],[16,1,16,2],[16,7,16,8],[16,10,16,11],[17,1,17,2],[17,7,17,8],[17,10,17,11],[18,1,18,2],[18,7,18,8],[18,10,18,11],[19,1,19,2],[19,7,19,8],[19,10,19,11],[20,1,20,2],[20,7,20,8],[20,10,20,11],[21,1,21,2],[21,7,21,8],[21,10,21,11],[22,1,22,2],[22,7,22,8],[22,10,22,11],[23,1,23,2],[23,7,23,8],[23,10,23,11],[24,1,24,2],[24,7,24,8],[24,10,24,11],[25,1,25,2],[25,7,25,8],[25,10,25,11],[26,1,26,2],[26,7,26,8],[26,10,26,11],[27,1,27,2],[27,7,27,8],[27,10,27,11],[28,0,28,8],[28,10,28,11],[29,0,29,8],[29,10,29,11],[31,0,31,13]],"flags":["formulas_cached_only"]}
["单价措施项目清单与计价表","","","","","","","","","","","","",""]
["工程名称：","","凉山民族二中消防工程\\2#楼【消防水工程】","","","","","","标段：","","","第1页共2页","",""]
["序号"," 项目编码 ","","项目名称","项目特征描述","计量\r\n单位","工程量","金额（元）","","","","","",""]
["","","","","","","","综合单价","","合价","其中","","",""]
["","","","","","","","","","","定额人工费","","定额机械费","暂估价"]
[" "," ","","专业措施项目"," "," "," "," ",""," "," ",""," "," "]
["1","031301018003","","地下室施工增加费","1.投标人根据项目特点及实际情况，接合自身管理水平和施工组织设计，自主报价\n2.其它：投标人应充分考虑满足招标文件、《技术标准及要求》、满足设计规范、合同的要求\n","项","1"," ","","","","","",""]
["2","031301017005","","脚手架搭拆","1.投标人根据项目特点及实际情况，接合自身管理水平和施工组织设计，自主报价\n2.未报价，视为已考虑进入相应各项综合单价内\n3.综合考虑施工过程中满堂、单双排、移动脚手架；\n4.其它：投标人应充分考虑满足招标文件、《技术标准及要求》、满足设计规范、合同的要求\n","项","1","510.66","","510.66","178.73","","25.53",""]
["本页小计","","","","","","","","","510.66","178.73","","25.53",""]
[]
["表-08 ","","","","","","","","","","","","",""]
["单价措施项目清单与计价表","","","","","","","","","","","","",""]
["工程名称：","","凉山民族二中消防工程\\2#楼【消防水工程】","","","","","","标段：","","","第2页共2页","",""]
["序号"," 项目编码 ","","项目名称","项目特征描述","计量\r\n单位","工程量","金额（元）","","","","","",""]
["","","","","","","","综合单价","","合价","其中","","",""]
["","","","","","","","","","","定额人工费","","定额机械费","暂估价"]
[" "," ","","小计"," "," "," "," ","","510.66","178.73","","25.53"," "]
["","","","","","","","","","","","","",""]
["","","","","","","","","","","","","",""]
["","","","","","","","","","","","","",""]
["","","","","","","","","","","","","",""]
["","","","","","","","","","","","","",""]
["","","","","","","","","","","","","",""]
["","","","","","","","","","","","","",""]
["","","","","","","","","","","","","",""]
["","","","","","","","","","","","","",""]
["","","","","","","","","","","","","",""]
["","","","","","","","","","","","","",""]
["本页小计","","","","","","","","","","","","",""]
["合    计","","","","","","","","","510.66","178.73","","25.53"," "]
[]
["表-08 ","","","","","","","","","","","","",""]

{"sheet":"F.1.1 分部分项工程清单计价表(表-08)【2#楼‖通风~","index":17,"n_rows":59,"n_cols":12,"rows_kept":59,"merged":[[0,0,0,11],[1,0,1,1],[1,2,1,5],[1,6,1,8],[1,9,1,11],[2,0,4,0],[2,1,4,2],[2,3,4,3],[2,4,4,4],[2,5,4,5],[2,6,4,6],[2,7,2,11],[3,7,4,7],[3,8,4,8],[3,9,3,11],[4,1,4,2],[5,1,5,2],[5,3,5,4],[6,1,6,2],[7,1,7,2],[8,1,8,2],[9,1,9,2],[10,1,10,2],[11,0,11,7],[13,0,13,11],[14,0,14,11],[15,0,15,1],[15,2,15,5],[15,6,15,8],[15,9,15,11],[16,0,18,0],[16,1,18,2],[16,3,18,3],[16,4,18,4],[16,5,18,5],[16,6,18,6],[16,7,16,11],[17,7,18,7],[17,8,18,8],[17,9,17,11],[18,1,18,2],[19,1,19,2],[20,1,20,2],[21,1,21,2],[22,0,22,7],[24,0,24,11],[25,0,25,11],[26,0,26,1],[26,2,26,5],[26,6,26,8],[26,9,26,11],[27,0,29,0],[27,1,29,2],[27,3,29,3],[27,4,29,4],[27,5,29,5],[27,6,29,6],[27,7,27,11],[28,7,29,7],[28,8,29,8],[28,9,28,11],[29,1,29,2],[30,1,30,2],[31,1,31,2],[32,1,32,2],[33,1,33,2],[34,1,34,2],[35,1,35,2],[36,1,36,2],[37,1,37,2],[38,1,38,2],[39,0,39,7],[41,0,41,11],[42,0,42,11],[43,0,43,1],[43,2,43,5],[43,6,43,8],[43,9,43,11],[44,0,46,0],[44,1,46,2],[44,3,46,3],[44,4,46,4],[44,5,46,5],[44,6,46,6],[44,7,44,11],[45,7,46,7],[45,8,46,8],[45,9,45,11],[46,1,46,2],[47,1,47,2],[48,1,48,2],[49,1,49,2],[49,3,49,4],[50,1,50,2],[51,1,51,2],[52,1,52,2],[53,1,53,2],[54,1,54,2],[55,0,55,7],[56,0,56,7],[58,0,58,11]],"flags":["formulas_cached_only"]}
["分部分项工程清单与计价表","","","","","","","","","","",""]
["工程名称：","","凉山民族二中消防工程\\2#楼【通风空调工程】","","","","标段：","","","第1页共4页","",""]
["序号"," 项目编码 ","","项目名称","项目特征描述","计量\r\n单位","工程量","金额（元）","","","",""]
["","","","","","","","综合单价","合价","其中","",""]
["","","","","","","","","","定额人工费","定额机械费","暂估价"]
[" "," ","","0307 通风空调工程 ",""," "," "," "," "," "," "," "]
["1","030701003001","","管道式轴流风机 2P-WD-1、2 30000m³/h,7.5kW ","1.名称：管道式轴流风机 2P-WD-1、2\r\n2.型号：管道式\r\n3.规格：30000cm³/h,7.5kW，400Pa \r\n4.安装形式：吊装 ","台","2","5740.17","11480.34","1481.32","46.76",""]
["2","030701003002","","管道式排气扇 200m³/h，160Pa ","1.名称：管道式排气扇 \r\n2.型号：管道式\r\n3.规格：200cm³/h，160Pa\r\n4.安装形式：吊装 ","台","45","418.47","18831.15","2847.15","",""]
["3","030701003003","","管道式排气扇 300m³/h，185Pa ","1.名称：管道式排气扇\r\n2.型号：管道式\r\n3.规格：300cm³/h，185Pa\r\n4.安装形式：吊装 ","台","24","469.67","11272.08","1518.48","",""]
["4","030404033004","","侧墙式排气扇 500m³/h，260Pa ","1.名称：侧墙式排气扇 \r\n2.型号、规格：500m³/h，260Pa\r\n3.安装方式：壁装 ","台","25","304.96","7624.00","1308.00","",""]
["5","030703012005","","屋顶无动力风机 φ500 2520m³/h ","1.名称：屋顶无动力风机 \r\n2.型号：φ500 \r\n3.规格：2520m³/h ","个","1","1298.09","1298.09","88.47","0.52",""]
["本页小计","","","","","","","","50505.66","7243.42","47.28",""]
[]
["表-08 ","","","","","","","","","","",""]
["分部分项工程清单与计价表","","","","","","","","","","",""]
["工程名称：","","凉山民族二中消防工程\\2#楼【通风空调工程】","","","","标段：","","","第2页共4页","",""]
["序号"," 项目编码 ","","项目名称","项目特征描述","计量\r\n单位","工程量","金额（元）","","","",""]
["","","","","","","","综合单价","合价","其中","",""]
["","","","","","","","","","定额人工费","定额机械费","暂估价"]
["6","030702001006","","热镀锌风管 B≤320 δ=0.5mm","1.材质：镀锌铁皮\r\n2.形状：矩形\r\n3.直径：B≤320\r\n4.板材厚度：δ=0.5mm\r\n5.接口形式：咬口\r\n6.支架：吊架（型钢综合）","㎡","84.98","196.15","16668.83","7485.04","346.72",""]
["7","030702001007","","热镀锌风管 B≤1000 δ=0.6mm","1.材质：镀锌铁皮\r\n2.形状：矩形\r\n3.直径：B≤1000\r\n4.板材厚度：δ=0.6mm\r\n5.接口形式：咬口\r\n6.支架：吊架（型钢综合）","㎡","107.47","125.62","13500.38","5178.98","124.67",""]
["8","030702001008","","热镀锌风管 B≤1000 δ=0.75mm","1.材质：镀锌铁皮\r\n2.形状：矩形\r\n3.直径：B≤1000\r\n4.板材厚度：δ=0.75mm\r\n5.接口形式：咬口\r\n6.支架：吊架（型钢综合）","㎡","2.32","132.23","306.77","111.80","2.69",""]
["本页小计","","","","","","","","30475.98","12775.82","474.08",""]
[]
["表-08 ","","","","","","","","","","",""]
["分部分项工程清单与计价表","","","","","","","","","","",""]
["工程名称：","","凉山民族二中消防工程\\2#楼【通风空调工程】","","","","标段：","","","第3页共4页","",""]
["序号"," 项目编码 ","","项目名称","项目特征描述","计量\r\n单位","工程量","金额（元）","","","",""]
["","","","","","","","综合单价","合价","其中","",""]
["","","","","","","","","","定额人工费","定额机械费","暂估价"]
["9","030702001009","","热镀锌风管 B≤1500 δ=1mm","1.材质：镀锌铁皮\r\n2.形状：矩形\r\n3.直径：B≤1500\r\n4.板材厚度：δ=1mm\r\n5.接口形式：咬口\r\n6.支架：吊架（型钢综合）","㎡","186.83","136.46","25494.82","9489.10","201.78",""]
["10","030703019010","","柔性接口","1.材质:非金属\r\n2.规格:综合\r\n3.接口设计要求:铆接","㎡","11.61","557.38","6471.18","2030.59","21.01",""]
["11","030703007011","","单层百叶风口 800mm*800mm","1.类型:单层百叶风口\r\n2.规格:800mm*800mm","个","8","234.59","1876.72","435.12","1.12",""]
["12","030703007012","","防雨百叶风口 1250mm*1000mm","1.类型:防雨百叶风口\r\n2.规格:1250mm*1000mm","个","2","356.26","712.52","182.28","0.28",""]
["13","030703007013","","防雨百叶风口 200mm*200mm","1.类型:单层百叶风口\r\n2.规格: 200mm*200mm","个","8","52.36","418.88","132.72","1.12",""]
["14","030703007014","","防雨百叶风口 250mm*250mm","1.类型:单层百叶风口\r\n2.规格: 250mm*250mm","个","12","64.64","775.68","254.52","1.68",""]
["15","030703007015","","防雨百叶风口 500mm*250mm","1.类型:单层百叶风口\r\n2.规格:500mm*250mm","个","10","100.50","1005.00","415.80","1.40",""]
["16","030703007016","","单层百叶风口 800mm*800mm","1.类型:单层百叶风口 \r\n2.规格:800mm*800mm","个","8","234.59","1876.72","435.12","1.12",""]
["17","030703001017","","70℃防火阀 500mm*250mm","1.类型:70℃防火阀\r\n2.规格:500mm*250mm","个","5","481.11","2405.55","368.55","21.60",""]
["本页小计","","","","","","","","41037.07","13743.80","251.11",""]
[]
["表-08 ","","","","","","","","","","",""]
["分部分项工程清单与计价表","","","","","","","","","","",""]
["工程名称：","","凉山民族二中消防工程\\2#楼【通风空调工程】","","","","标段：","","","第4页共4页","",""]
["序号"," 项目编码 ","","项目名称","项目特征描述","计量\r\n单位","工程量","金额（元）","","","",""]
["","","","","","","","综合单价","合价","其中","",""]
["","","","","","","","","","定额人工费","定额机械费","暂估价"]
["18","010803002020","","镀锌钢板挡烟垂壁","1.名称：挡烟垂壁\n2.材质：镀锌钢板\n3.规格：满足设计及规范要求\n4.板材厚度：综合考虑\n5.包含：控制箱及控制按钮、管线、开箱检查、测位、画线、制作安装吊架、安装固定、上螺栓、安封边框、边缝清理、注胶填缝、表面清洁、五金配件等\n6.其它未尽事宜满足设计及规范要求","m","18","174.44","3139.92","394.20","11.70",""]
["19","030704002018","","风管漏光试验、漏风试验","漏光试验、漏风试验、设计要求","㎡","382.88","4.25","1627.24","1114.18","38.29",""]
[" "," ","","分部小计 ",""," "," "," ","126785.87","35271.42","822.46"," "]
["","","","","","","","","","","",""]
["","","","","","","","","","","",""]
["","","","","","","","","","","",""]
["","","","","","","","","","","",""]
["","","","","","","","","","","",""]
["本页小计","","","","","","","","4767.16","1508.38","49.99",""]
["合    计","","","","","","","","126785.87","35271.42","822.46",""]
[]
["表-08 ","","","","","","","","","","",""]

{"sheet":"F.1.2 单价措施项目清单计价表(表-08)【2#楼‖通风~","index":18,"n_rows":32,"n_cols":14,"rows_kept":32,"merged":[[0,0,0,13],[1,0,1,1],[1,2,1,7],[1,8,1,10],[1,11,1,13],[2,0,4,0],[2,1,4,2],[2,3,4,3],[2,4,4,4],[2,5,4,5],[2,6,4,6],[2,7,2,13],[3,7,4,8],[3,9,4,9],[3,10,3,13],[4,1,4,2],[4,7,4,8],[4,10,4,11],[5,1,5,2],[5,7,5,8],[5,10,5,11],[6,1,6,2],[6,7,6,8],[6,10,6,11],[7,1,7,2],[7,7,7,8],[7,10,7,11],[8,0,8,8],[8,10,8,11],[10,0,10,13],[11,0,11,13],[12,0,12,1],[12,2,12,7],[12,8,12,10],[12,11,12,13],[13,0,15,0],[13,1,15,2],[13,3,15,3],[13,4,15,4],[13,5,15,5],[13,6,15,6],[13,7,13,13],[14,7,15,8],[14,9,15,9],[14,10,14,13],[15,1,15,2],[15,7,15,8],[15,10,15,11],[16,1,16,2],[16,7,16,8],[16,10,16,11],[17,1,17,2],[17,7,17,8],[17,10,17,11],[18,1,18,2],[18,7,18,8],[18,10,18,11],[19,1,19,2],[19,7,19,8],[19,10,19,11],[20,1,20,2],[20,7,20,8],[20,10,20,11],[21,1,21,2],[21,7,21,8],[21,10,21,11],[22,1,22,2],[22,7,22,8],[22,10,22,11],[23,1,23,2],[23,7,23,8],[23,10,23,11],[24,1,24,2],[24,7,24,8],[24,10,24,11],[25,1,25,2],[25,7,25,8],[25,10,25,11],[26,1,26,2],[26,7,26,8],[26,10,26,11],[27,1,27,2],[27,7,27,8],[27,10,27,11],[28,0,28,8],[28,10,28,11],[29,0,29,8],[29,10,29,11],[31,0,31,13]],"flags":["formulas_cached_only"]}
["单价措施项目清单与计价表","","","","","","","","","","","","",""]
["工程名称：","","凉山民族二中消防工程\\2#楼【通风空调工程】","","","","","","标段：","","","第1页共2页","",""]
["序号"," 项目编码 ","","项目名称","项目特征描述","计量\r\n单位","工程量","金额（元）","","","","","",""]
["","","","","","","","综合单价","","合价","其中","","",""]
["","","","","","","","","","","定额人工费","","定额机械费","暂估价"]
[" "," ","","专业措施项目"," "," "," "," ",""," "," ",""," "," "]
["1","031301017006","","脚手架搭拆","1.投标人根据项目特点及实际情况，接合自身管理水平和施工组织设计，自主报价\n2.未报价，视为已考虑进入相应各项综合单价内\n3.综合考虑施工过程中满堂、单双排、移动脚手架；\n4.其它：投标人应充分考虑满足招标文件、《技术标准及要求》、满足设计规范、合同的要求\n","项","1","1175.91","","1175.91","411.57","","58.80",""]
["2","031302007003","","地下室施工增加费","1.投标人根据项目特点及实际情况，接合自身管理水平和施工组织设计，自主报价\n2.其它：投标人应充分考虑满足招标文件、《技术标准及要求》、满足设计规范、合同的要求\n","项","1"," ","","","","","",""]
["本页小计","","","","","","","","","1175.91","411.57","","58.8",""]
[]
["表-08 ","","","","","","","","","","","","",""]
["单价措施项目清单与计价表","","","","","","","","","","","","",""]
["工程名称：","","凉山民族二中消防工程\\2#楼【通风空调工程】","","","","","","标段：","","","第2页共2页","",""]
["序号"," 项目编码 ","","项目名称","项目特征描述","计量\r\n单位","工程量","金额（元）","","","","","",""]
["","","","","","","","综合单价","","合价","其中","","",""]
["","","","","","","","","","","定额人工费","","定额机械费","暂估价"]
[" "," ","","小计"," "," "," "," ","","1175.91","411.57","","58.80"," "]
["","","","","","","","","","","","","",""]
["","","","","","","","","","","","","",""]
["","","","","","","","","","","","","",""]
["","","","","","","","","","","","","",""]
["","","","","","","","","","","","","",""]
["","","","","","","","","","","","","",""]
["","","","","","","","","","","","","",""]
["","","","","","","","","","","","","",""]
["","","","","","","","","","","","","",""]
["","","","","","","","","","","","","",""]
["","","","","","","","","","","","","",""]
["本页小计","","","","","","","","","","","","",""]
["合    计","","","","","","","","","1175.91","411.57","","58.80"," "]
[]
["表-08 ","","","","","","","","","","","","",""]

{"sheet":"F.1.1 分部分项工程清单计价表(表-08)【3#楼‖消防~","index":19,"n_rows":124,"n_cols":12,"rows_kept":124,"merged":[[0,0,0,11],[1,0,1,1],[1,2,1,5],[1,6,1,8],[1,9,1,11],[2,0,4,0],[2,1,4,2],[2,3,4,3],[2,4,4,4],[2,5,4,5],[2,6,4,6],[2,7,2,11],[3,7,4,7],[3,8,4,8],[3,9,3,11],[4,1,4,2],[5,1,5,2],[5,3,5,4],[6,1,6,2],[7,1,7,2],[8,1,8,2],[9,1,9,2],[10,0,10,7],[12,0,12,11],[13,0,13,11],[14,0,14,1],[14,2,14,5],[14,6,14,8],[14,9,14,11],[15,0,17,0],[15,1,17,2],[15,3,17,3],[15,4,17,4],[15,5,17,5],[15,6,17,6],[15,7,15,11],[16,7,17,7],[16,8,17,8],[16,9,16,11],[17,1,17,2],[18,1,18,2],[19,1,19,2],[20,1,20,2],[21,1,21,2],[21,3,21,4],[22,1,22,2],[22,3,22,4],[23,0,23,7],[25,0,25,11],[26,0,26,11],[27,0,27,1],[27,2,27,5],[27,6,27,8],[27,9,27,11],[28,0,30,0],[28,1,30,2],[28,3,30,3],[28,4,30,4],[28,5,30,5],[28,6,30,6],[28,7,28,11],[29,7,30,7],[29,8,30,8],[29,9,29,11],[30,1,30,2],[31,1,31,2],[32,0,32,7],[34,0,34,11],[35,0,35,11],[36,0,36,1],[36,2,36,5],[36,6,36,8],[36,9,36,11],[37,0,39,0],[37,1,39,2],[37,3,39,3],[37,4,39,4],[37,5,39,5],[37,6,39,6],[37,7,37,11],[38,7,39,7],[38,8,39,8],[38,9,38,11],[39,1,39,2],[40,1,40,2],[41,1,41,2],[42,1,42,2],[43,0,43,7],[45,0,45,11],[46,0,46,11],[47,0,47,1],[47,2,47,5],[47,6,47,8],[47,9,47,11],[48,0,50,0],[48,1,50,2],[48,3,50,3],[48,4,50,4],[48,5,50,5],[48,6,50,6],[48,7,48,11],[49,7,50,7],[49,8,50,8],[49,9,49,11],[50,1,50,2],[51,1,51,2],[52,1,52,2],[53,0,53,7],[55,0,55,11],[56,0,56,11],[57,0,57,1],[57,2,57,5],[57,6,57,8],[57,9,57,11],[58,0,60,0],[58,1,60,2],[58,3,60,3],[58,4,60,4],[58,5,60,5],[58,6,60,6],[58,7,58,11],[59,7,60,7],[59,8,60,8],[59,9,59,11],[60,1,60,2],[61,1,61,2],[62,1,62,2],[63,0,63,7],[65,0,65,11],[66,0,66,11],[67,0,67,1],[67,2,67,5],[67,6,67,8],[67,9,67,11],[68,0,70,0],[68,1,70,2],[68,3,70,3],[68,4,70,4],[68,5,70,5],[68,6,70,6],[68,7,68,11],[69,7,70,7],[69,8,70,8],[69,9,69,11],[70,1,70,2],[71,1,71,2],[72,1,72,2],[73,0,73,7],[75,0,75,11],[76,0,76,11],[77,0,77,1],[77,2,77,5],[77,6,77,8],[77,9,77,11],[78,0,80,0],[78,1,80,2],[78,3,80,3],[78,4,80,4],[78,5,80,5],[78,6,80,6],[78,7,78,11],[79,7,80,7],[79,8,80,8],[79,9,79,11],[80,1,80,2],[81,1,81,2],[82,1,82,2],[83,0,83,7],[85,0,85,11],[86,0,86,11],[87,0,87,1],[87,2,87,5],[87,6,87,8],[87,9,87,11],[88,0,90,0],[88,1,90,2],[88,3,90,3],[88,4,90,4],[88,5,90,5],[88,6,90,6],[88,7,88,11],[89,7,90,7],[89,8,90,8],[89,9,89,11],[90,1,90,2],[91,1,91,2],[92,1,92,2],[92,3,92,4],[93,1,93,2],[93,3,93,4],[94,1,94,2],[95,0,95,7],[97,0,97,11],[98,0,98,11],[99,0,99,1],[99,2,99,5],[99,6,99,8],[99,9,99,11],[100,0,102,0],[100,1,102,2],[100,3,102,3],[100,4,102,4],[100,5,102,5],[100,6,102,6],[100,7,100,11],[101,7,102,7],[101,8,102,8],[101,9,101,11],[102,1,102,2],[103,1,103,2],[103,3,103,4],[104,1,104,2],[105,1,105,2],[106,1,106,2],[107,1,107,2],[108,1,108,2],[109,1,109,2],[110,1,110,2],[111,1,111,2],[112,1,112,2],[113,1,113,2],[114,1,114,2],[115,1,115,2],[116,1,116,2],[117,1,117,2],[118,1,118,2],[119,1,119,2],[120,0,120,7],[121,0,121,7],[123,0,123,11]],"flags":["formulas_cached_only"]}
["分部分项工程清单与计价表","","","","","","","","","","",""]
["工程名称：","","凉山民族二中消防工程\\3#楼【消防电工程】","","","","标段：","","","第1页共10页","",""]
["序号"," 项目编码 ","","项目名称","项目特征描述","计量\r\n单位","工程量","金额（元）","","","",""]
["","","","","","","","综合单价","合价","其中","",""]
["","","","","","","","","","定额人工费","定额机械费","暂估价"]
[" "," ","","0309 火灾自动报警系统 ",""," "," "," "," "," "," "," "]
["1","030904008001","","隔离模块","1.名称：隔离模块\r\n2.规格：符合设计规范及招标文件要求\r\n3.规格：总线制电信号方式输出","个","1","378.43","378.43","72.00","0.28",""]
["2","030904003002","","消火栓启泵按钮","1.名称：消火栓启泵按钮\r\n2.规格：符合设计规范及招标文件要求\r\n3.规格：总线制电信号方式输出","个","50","237.61","11880.50","4336.50","3.00",""]
["3","030904008003","","消防端子箱","1.名称：消防端子箱\r\n2.规格：符合设计规范及招标文件要求\r\n3.规格：总线制电信号方式输出","台","1","199.25","199.25","45.15","12.54",""]
["4","030411001004","","配管 JDG20","1.名称：电气配管\r\n2.材质：JDG\r\n3.规格：DN20mm\r\n4.配置形式及部位： 砖、混凝土结构暗配","m","489.29","9.99","4888.01","1839.73","",""]
["本页小计","","","","","","","","17346.19","6293.38","15.82",""]
[]
["表-08 ","","","","","","","","","","",""]
["分部分项工程清单与计价表","","","","","","","","","","",""]
["工程名称：","","凉山民族二中消防工程\\3#楼【消防电工程】","","","","标段：","","","第2页共10页","",""]
["序号"," 项目编码 ","","项目名称","项目特征描述","计量\r\n单位","工程量","金额（元）","","","",""]
["","","","","","","","综合单价","合价","其中","",""]
["","","","","","","","","","定额人工费","定额机械费","暂估价"]
["5","030411004005","","配线 WDZN-RVS-2*1.5m㎡","1.配线形式：管内穿线\r\n2.导线型号、材质、规格：ZN-RVS-2*1.5m㎡\r\n3.敷设部位或线制：火灾自动报警","m","512.82","4.23","2169.23","415.38","",""]
["6","030408002010","","控制电缆 WDZN-KYJY-2x2.5","1.名称：控制电缆\r\n2.型号：WDZN-KYJY\r\n3.规格：2x2.2\r\n4.材质：铜芯\r\n5.配置形式：综合考虑\r\n6.敷设环境、部位：综合考虑\r\n7.电压等级（KV）：0.6/1KV\r\n8.阻燃、耐火等级综合考虑\r\n9.其它未尽事宜满足设计及现行技术、质量验收规范要求","m","34.14","11.72","400.12","100.37","",""]
["7","030905002006","","消火栓灭火系统","系统形式：消火栓灭火系统","点","50","293.26","14663.00","10012.50","263.50",""]
[" "," ","","分部小计 ",""," "," "," ","34578.54","16821.63","279.32"," "]
[" "," ","","应急照明 ",""," "," "," "," "," "," "," "]
["本页小计","","","","","","","","17232.35","10528.25","263.5",""]
[]
["表-08 ","","","","","","","","","","",""]
["分部分项工程清单与计价表","","","","","","","","","","",""]
["工程名称：","","凉山民族二中消防工程\\3#楼【消防电工程】","","","","标段：","","","第3页共10页","",""]
["序号"," 项目编码 ","","项目名称","项目特征描述","计量\r\n单位","工程量","金额（元）","","","",""]
["","","","","","","","综合单价","合价","其中","",""]
["","","","","","","","","","定额人工费","定额机械费","暂估价"]
["8","030404017005","","3#应急照明配电箱 1ALE2","1.名称：应急照明配电箱 \r\n2.型号：1ALE2 \r\n3.规格：Pe=1.0kW，Kx=1.0，Pjs=1kW，cosφ=0.9，Ijs=5.05A\r\n4.基础形式、材质、规格：挂墙明装 h=1.6m IP33\r\n5.接线端子材质、规格：满足规范要求 \r\n6.端子板外部接线材质、规格：满足规范要求 \r\n7.安装方式：靠墙明装,底边距地h=1600mm","台","1","3837.17","3837.17","153.15","","3601.80"]
["本页小计","","","","","","","","3837.17","153.15","","3601.80"]
[]
["表-08 ","","","","","","","","","","",""]
["分部分项工程清单与计价表","","","","","","","","","","",""]
["工程名称：","","凉山民族二中消防工程\\3#楼【消防电工程】","","","","标段：","","","第4页共10页","",""]
["序号"," 项目编码 ","","项目名称","项目特征描述","计量\r\n单位","工程量","金额（元）","","","",""]
["","","","","","","","综合单价","合价","其中","",""]
["","","","","","","","","","定额人工费","定额机械费","暂估价"]
["9","030404017006","","3#应急照明配电箱 2ALE2","1.名称：应急照明配电箱 \r\n2.型号：2ALE2 \r\n3.规格：Pe=1.0kW，Kx=1.0，Pjs=1kW，cosφ=0.9，Ijs=5.05A\r\n4.基础形式、材质、规格：挂墙明装 h=1.6m IP33\r\n5.接线端子材质、规格：满足规范要求 \r\n6.端子板外部接线材质、规格：满足规范要求 \r\n7.安装方式：靠墙明装,底边距地h=1600mm","台","1","3837.17","3837.17","153.15","","3601.80"]
["10","030411004065","","配线 WDZN-BYJ-2.5m㎡(穿管)","1.配线形式：管内穿线\r\n2.导线型号、材质、规格：WDZN-BYJ-2.5m㎡\r\n3.敷设部位或线制：照明线路","m","992.17","3.85","3819.85","912.80","","2462.96"]
["11","030411004066","","配线 WDZN-BYJ-2.5m㎡（穿线槽）","1.配线形式：线槽穿线\r\n2.导线型号、材质、规格：WDZN-BYJ-2.5m㎡ \r\n3.敷设部位或线制：照明线路","m","29.98","3.73","111.83","25.18","","67.37"]
["本页小计","","","","","","","","7768.85","1091.13","","6132.13"]
[]
["表-08 ","","","","","","","","","","",""]
["分部分项工程清单与计价表","","","","","","","","","","",""]
["工程名称：","","凉山民族二中消防工程\\3#楼【消防电工程】","","","","标段：","","","第5页共10页","",""]
["序号"," 项目编码 ","","项目名称","项目特征描述","计量\r\n单位","工程量","金额（元）","","","",""]
["","","","","","","","综合单价","合价","其中","",""]
["","","","","","","","","","定额人工费","定额机械费","暂估价"]
["12","030412002078","","节能型 LED双头应急灯(A型灯具)","1.名称:节能型 LED双头应急灯(A型灯具) (带F为防水型,防护等级不低于IP67)\r\n2.型号、规格：DC36V 2X2W ,4000K 连续供电时间不少于60min.持续型(常亮),集中蓄电池初始放电时间不小于180min.\r\n3.安装形式：距地2.5米,壁装","套","8","51.65","413.20","152.88","",""]
["13","030412004080","","安全出口标志灯 中型标志灯","1.名称:安全出口标志灯 中型标志灯 \r\n2.型号、规格：DC36V 1W,LED光源 连续供电时间不少于60min.持续型(常亮),集中蓄电池初始放电时间不小于180min.\r\n3.安装形式：门上方0.2m安装","套","10","89.05","890.50","191.10","",""]
["本页小计","","","","","","","","1303.70","343.98","",""]
[]
["表-08 ","","","","","","","","","","",""]
["分部分项工程清单与计价表","","","","","","","","","","",""]
["工程名称：","","凉山民族二中消防工程\\3#楼【消防电工程】","","","","标段：","","","第6页共10页","",""]
["序号"," 项目编码 ","","项目名称","项目特征描述","计量\r\n单位","工程量","金额（元）","","","",""]
["","","","","","","","综合单价","合价","其中","",""]
["","","","","","","","","","定额人工费","定额机械费","暂估价"]
["14","030412004081","","安全疏散标志指示灯 中型标志灯 单向","1.名称:安全疏散标志指示灯 中型标志灯 单向 \r\n2.型号、规格：DC36V 1W,LED光源 连续供电时间不少于60min.持续型(常亮),集中蓄电池初始放电时间不小于180min.\r\n3.安装形式：嵌墙安装,标高h=0.5m","套","77","89.05","6856.85","1471.47","","4666.20"]
["15","030412004082","","安全疏散标志指示灯 中型标志灯 双向","1.名称:安全疏散标志指示灯 中型标志灯 双向\r\n2.型号、规格：DC36V 1W,LED光源 连续供电时间不少于60min.持续型(常亮),集中蓄电池初始放电时间不小于180min.\r\n3.安装形式：嵌墙安装,标高h=0.5m","套","14","89.05","1246.70","267.54","",""]
["本页小计","","","","","","","","8103.55","1739.01","","4666.20"]
[]
["表-08 ","","","","","","","","","","",""]
["分部分项工程清单与计价表","","","","","","","","","","",""]
["工程名称：","","凉山民族二中消防工程\\3#楼【消防电工程】","","","","标段：","","","第7页共10页","",""]
["序号"," 项目编码 ","","项目名称","项目特征描述","计量\r\n单位","工程量","金额（元）","","","",""]
["","","","","","","","综合单价","合价","其中","",""]
["","","","","","","","","","定额人工费","定额机械费","暂估价"]
["16","030412004083","","安全疏散标志指示灯 中型标志灯 双向 D","1.名称:安全疏散标志指示灯 中型标志灯 双向 D\r\n2.型号、规格：DC36V 1W,LED光源 连续供电时间不少于60min.持续型(常亮),集中蓄电池初始放电时间不小于180min.\r\n3.安装形式：嵌墙安装,标高h=0.5m","套","1","89.05","89.05","19.11","","60.60"]
["17","030412004084","","安全疏散标志指示灯 中型标志灯 FL","1.名称:安全疏散标志指示灯 中型标志灯 FL\r\n2.型号、规格：DC36V 1W,LED光源 连续供电时间不少于60min.持续型(常亮),集中蓄电池初始放电时间不小于180min.\r\n3.安装形式：嵌墙安装,标高h=0.5m","套","20","89.05","1781.00","382.20","",""]
["本页小计","","","","","","","","1870.05","401.31","","60.6"]
[]
["表-08 ","","","","","","","","","","",""]
["分部分项工程清单与计价表","","","","","","","","","","",""]
["工程名称：","","凉山民族二中消防工程\\3#楼【消防电工程】","","","","标段：","","","第8页共10页","",""]
["序号"," 项目编码 ","","项目名称","项目特征描述","计量\r\n单位","工程量","金额（元）","","","",""]
["","","","","","","","综合单价","合价","其中","",""]
["","","","","","","","","","定额人工费","定额机械费","暂估价"]
["18","030412004085","","多功能疏散标志指示灯","1.名称:多功能疏散标志指示灯\r\n2.型号、规格：DC36V 1W,LED光源 连续供电时间不少于60min.持续型(常亮),集中蓄电池初始放电时间不小于180min.\r\n3.安装形式：管吊安装,标高h=2.2m","套","24","51.97","1247.28","529.92","",""]
["19","030412004086","","疏散出口标志灯 中型标志灯","1.名称:疏散出口标志灯 中型标志灯\r\n2.型号、规格：DC36V 1W,LED光源 连续供电时间不少于60min.持续型(常亮),集中蓄电池初始放电时间不小于180min.\r\n3.安装形式：门上方0.2m安装","套","20","101.17","2023.40","382.20","",""]
["本页小计","","","","","","","","3270.68","912.12","",""]
[]
["表-08 ","","","","","","","","","","",""]
["分部分项工程清单与计价表","","","","","","","","","","",""]
["工程名称：","","凉山民族二中消防工程\\3#楼【消防电工程】","","","","标段：","","","第9页共10页","",""]
["序号"," 项目编码 ","","项目名称","项目特征描述","计量\r\n单位","工程量","金额（元）","","","",""]
["","","","","","","","综合单价","合价","其中","",""]
["","","","","","","","","","定额人工费","定额机械费","暂估价"]
["20","030412004087","","应急照明吸顶灯","1.名称:应急照明吸顶灯(带F为防水型,防护等级不低于IP67)\r\n2.型号、规格：LED光源1x12W,4000K DC 36V 连续供电时间不少于60min.持续型(常亮),集中蓄电池初始放电时间不小于180min.\r\n3.安装形式：嵌墙安装,标高h=0.5m","套","91","72.67","6612.97","1739.01","",""]
[" "," ","","分部小计 ",""," "," "," ","32766.97","6379.71"," ","14460.73"]
[" "," ","","防火门 ",""," "," "," "," "," "," "," "]
["21","010802003136","","成品钢质丙级防火门","1.门代号：成品钢质丙级防火门\r\n2.洞口尺寸：详设计\r\n3.门框、扇材质：钢质门\r\n4.包含门框、门扇、五金件、 锁具及运输等所有费用 \r\n5.颜色由建设方与设计人员共同协商确定 \r\n6.其他未尽事宜详见设计图纸及国家现行规范要求","㎡","63","473.46","29827.98","2089.08","108.99",""]
["本页小计","","","","","","","","36440.95","3828.09","108.99",""]
[]
["表-08 ","","","","","","","","","","",""]
["分部分项工程清单与计价表","","","","","","","","","","",""]
["工程名称：","","凉山民族二中消防工程\\3#楼【消防电工程】","","","","标段：","","","第10页共10页","",""]
["序号"," 项目编码 ","","项目名称","项目特征描述","计量\r\n单位","工程量","金额（元）","","","",""]
["","","","","","","","综合单价","合价","其中","",""]
["","","","","","","","","","定额人工费","定额机械费","暂估价"]
[" "," ","","分部小计 ",""," "," "," ","29827.98","2089.08","108.99"," "]
["","","","","","","","","","","",""]
["","","","","","","","","","","",""]
["","","","","","","","","","","",""]
["","","","","","","","","","","",""]
["","","","","","","","","","","",""]
["","","","","","","","","","","",""]
["","","","","","","","","","","",""]
["","","","","","","","","","","",""]
["","","","","","","","","","","",""]
["","","","","","","","","","","",""]
["","","","","","","","","","","",""]
["","","","","","","","","","","",""]
["","","","","","","","","","","",""]
["","","","","","","","","","","",""]
["","","","","","","","","","","",""]
["","","","","","","","","","","",""]
["本页小计","","","","","","","","","","",""]
["合    计","","","","","","","","97173.49","25290.42","388.31","14460.73"]
[]
["表-08 ","","","","","","","","","","",""]

{"sheet":"F.1.2 单价措施项目清单计价表(表-08)【3#楼‖消防~","index":20,"n_rows":32,"n_cols":14,"rows_kept":32,"merged":[[0,0,0,13],[1,0,1,1],[1,2,1,7],[1,8,1,10],[1,11,1,13],[2,0,4,0],[2,1,4,2],[2,3,4,3],[2,4,4,4],[2,5,4,5],[2,6,4,6],[2,7,2,13],[3,7,4,8],[3,9,4,9],[3,10,3,13],[4,1,4,2],[4,7,4,8],[4,10,4,11],[5,1,5,2],[5,7,5,8],[5,10,5,11],[6,1,6,2],[6,7,6,8],[6,10,6,11],[7,1,7,2],[7,7,7,8],[7,10,7,11],[8,0,8,8],[8,10,8,11],[10,0,10,13],[11,0,11,13],[12,0,12,1],[12,2,12,7],[12,8,12,10],[12,11,12,13],[13,0,15,0],[13,1,15,2],[13,3,15,3],[13,4,15,4],[13,5,15,5],[13,6,15,6],[13,7,13,13],[14,7,15,8],[14,9,15,9],[14,10,14,13],[15,1,15,2],[15,7,15,8],[15,10,15,11],[16,1,16,2],[16,7,16,8],[16,10,16,11],[17,1,17,2],[17,7,17,8],[17,10,17,11],[18,1,18,2],[18,7,18,8],[18,10,18,11],[19,1,19,2],[19,7,19,8],[19,10,19,11],[20,1,20,2],[20,7,20,8],[20,10,20,11],[21,1,21,2],[21,7,21,8],[21,10,21,11],[22,1,22,2],[22,7,22,8],[22,10,22,11],[23,1,23,2],[23,7,23,8],[23,10,23,11],[24,1,24,2],[24,7,24,8],[24,10,24,11],[25,1,25,2],[25,7,25,8],[25,10,25,11],[26,1,26,2],[26,7,26,8],[26,10,26,11],[27,1,27,2],[27,7,27,8],[27,10,27,11],[28,0,28,8],[28,10,28,11],[29,0,29,8],[29,10,29,11],[31,0,31,13]],"flags":["formulas_cached_only"]}
["单价措施项目清单与计价表","","","","","","","","","","","","",""]
["工程名称：","","凉山民族二中消防工程\\3#楼【消防电工程】","","","","","","标段：","","","第1页共2页","",""]
["序号"," 项目编码 ","","项目名称","项目特征描述","计量\r\n单位","工程量","金额（元）","","","","","",""]
["","","","","","","","综合单价","","合价","其中","","",""]
["","","","","","","","","","","定额人工费","","定额机械费","暂估价"]
[" "," ","","专业措施项目"," "," "," "," ",""," "," ",""," "," "]
["1","031301017003","","脚手架搭拆费","1.投标人根据项目特点及实际情况，接合自身管理水平和施工组织设计，自主报价\n2.未报价，视为已考虑进入相应各项综合单价内\n3.综合考虑施工过程中满堂、单双排、移动脚手架；\n4.其它：投标人应充分考虑满足招标文件、《技术标准及要求》、满足设计规范、合同的要求\n","项","1","436.55","","436.55","152.79","","21.83",""]
["2","011707007008","","地下室施工增加费","1.投标人根据项目特点及实际情况，接合自身管理水平和施工组织设计，自主报价\n2.其它：投标人应充分考虑满足招标文件、《技术标准及要求》、满足设计规范、合同的要求\n","项","1"," ","","","","","",""]
["本页小计","","","","","","","","","436.55","152.79","","21.83",""]
[]
["表-08 ","","","","","","","","","","","","",""]
["单价措施项目清单与计价表","","","","","","","","","","","","",""]
["工程名称：","","凉山民族二中消防工程\\3#楼【消防电工程】","","","","","","标段：","","","第2页共2页","",""]
["序号"," 项目编码 ","","项目名称","项目特征描述","计量\r\n单位","工程量","金额（元）","","","","","",""]
["","","","","","","","综合单价","","合价","其中","","",""]
["","","","","","","","","","","定额人工费","","定额机械费","暂估价"]
[" "," ","","小计"," "," "," "," ","","436.55","152.79","","21.83"," "]
["","","","","","","","","","","","","",""]
["","","","","","","","","","","","","",""]
["","","","","","","","","","","","","",""]
["","","","","","","","","","","","","",""]
["","","","","","","","","","","","","",""]
["","","","","","","","","","","","","",""]
["","","","","","","","","","","","","",""]
["","","","","","","","","","","","","",""]
["","","","","","","","","","","","","",""]
["","","","","","","","","","","","","",""]
["","","","","","","","","","","","","",""]
["本页小计","","","","","","","","","","","","",""]
["合    计","","","","","","","","","436.55","152.79","","21.83"," "]
[]
["表-08 ","","","","","","","","","","","","",""]

{"sheet":"F.1.1 分部分项工程清单计价表(表-08)【3#楼‖消~1","index":21,"n_rows":107,"n_cols":12,"rows_kept":107,"merged":[[0,0,0,11],[1,0,1,1],[1,2,1,5],[1,6,1,8],[1,9,1,11],[2,0,4,0],[2,1,4,2],[2,3,4,3],[2,4,4,4],[2,5,4,5],[2,6,4,6],[2,7,2,11],[3,7,4,7],[3,8,4,8],[3,9,3,11],[4,1,4,2],[5,1,5,2],[5,3,5,4],[6,1,6,2],[7,1,7,2],[8,1,8,2],[9,1,9,2],[10,1,10,2],[11,0,11,7],[13,0,13,11],[14,0,14,11],[15,0,15,1],[15,2,15,5],[15,6,15,8],[15,9,15,11],[16,0,18,0],[16,1,18,2],[16,3,18,3],[16,4,18,4],[16,5,18,5],[16,6,18,6],[16,7,16,11],[17,7,18,7],[17,8,18,8],[17,9,17,11],[18,1,18,2],[19,1,19,2],[20,1,20,2],[21,1,21,2],[22,1,22,2],[23,1,23,2],[24,1,24,2],[25,1,25,2],[26,1,26,2],[27,0,27,7],[29,0,29,11],[30,0,30,11],[31,0,31,1],[31,2,31,5],[31,6,31,8],[31,9,31,11],[32,0,34,0],[32,1,34,2],[32,3,34,3],[32,4,34,4],[32,5,34,5],[32,6,34,6],[32,7,32,11],[33,7,34,7],[33,8,34,8],[33,9,33,11],[34,1,34,2],[35,1,35,2],[36,1,36,2],[37,1,37,2],[38,1,38,2],[38,3,38,4],[39,1,39,2],[39,3,39,4],[40,0,40,7],[42,0,42,11],[43,0,43,11],[44,0,44,1],[44,2,44,5],[44,6,44,8],[44,9,44,11],[45,0,47,0],[45,1,47,2],[45,3,47,3],[45,4,47,4],[45,5,47,5],[45,6,47,6],[45,7,45,11],[46,7,47,7],[46,8,47,8],[46,9,46,11],[47,1,47,2],[48,1,48,2],[49,0,49,7],[51,0,51,11],[52,0,52,11],[53,0,53,1],[53,2,53,5],[53,6,53,8],[53,9,53,11],[54,0,56,0],[54,1,56,2],[54,3,56,3],[54,4,56,4],[54,5,56,5],[54,6,56,6],[54,7,54,11],[55,7,56,7],[55,8,56,8],[55,9,55,11],[56,1,56,2],[57,1,57,2],[58,0,58,7],[60,0,60,11],[61,0,61,11],[62,0,62,1],[62,2,62,5],[62,6,62,8],[62,9,62,11],[63,0,65,0],[63,1,65,2],[63,3,65,3],[63,4,65,4],[63,5,65,5],[63,6,65,6],[63,7,63,11],[64,7,65,7],[64,8,65,8],[64,9,64,11],[65,1,65,2],[66,1,66,2],[67,0,67,7],[69,0,69,11],[70,0,70,11],[71,0,71,1],[71,2,71,5],[71,6,71,8],[71,9,71,11],[72,0,74,0],[72,1,74,2],[72,3,74,3],[72,4,74,4],[72,5,74,5],[72,6,74,6],[72,7,72,11],[73,7,74,7],[73,8,74,8],[73,9,73,11],[74,1,74,2],[75,1,75,2],[76,1,76,2],[77,1,77,2],[78,1,78,2],[79,0,79,7],[81,0,81,11],[82,0,82,11],[83,0,83,1],[83,2,83,5],[83,6,83,8],[83,9,83,11],[84,0,86,0],[84,1,86,2],[84,3,86,3],[84,4,86,4],[84,5,86,5],[84,6,86,6],[84,7,84,11],[85,7,86,7],[85,8,86,8],[85,9,85,11],[86,1,86,2],[87,1,87,2],[88,1,88,2],[88,3,88,4],[89,1,89,2],[90,1,90,2],[91,1,91,2],[92,1,92,2],[93,1,93,2],[94,1,94,2],[95,1,95,2],[96,1,96,2],[97,1,97,2],[98,1,98,2],[99,1,99,2],[100,1,100,2],[101,1,101,2],[102,1,102,2],[103,0,103,7],[104,0,104,7],[106,0,106,11]],"flags":["formulas_cached_only"]}
["分部分项工程清单与计价表","","","","","","","","","","",""]
["工程名称：","","凉山民族二中消防工程\\3#楼【消防水工程】","","","","标段：","","","第1页共8页","",""]
["序号"," 项目编码 ","","项目名称","项目特征描述","计量\r\n单位","工程量","金额（元）","","","",""]
["","","","","","","","综合单价","合价","其中","",""]
["","","","","","","","","","定额人工费","定额机械费","暂估价"]
[" "," ","","0309 消火栓及喷淋灭火工程 ",""," "," "," "," "," "," "," "]
["1","030901010007","","单栓消火栓（带消防软管卷盘） SG18B65Z-J","1.安装部位：室内\r\n2.型号、规格：SG18B65Z-J\r\n3.单栓、双栓：单栓","套","49","1331.49","65243.01","5427.24","14.70",""]
["2","030901010008","","单栓消火栓（带消防软管卷盘） SG18B65Z-J（兼做实验消火栓）","1.安装方式：安装\r\n2.型号、规格：DN65","套","1","1305.48","1305.48","39.27","3.27",""]
["3","030901013009","","手提式灭火器 MF/ABC4","1.形式;手提式灭火器\r\n2.规格、型号: MF/ABC4","具","100","43.71","4371.00","540.00","1.00",""]
["4","030901013064","","灭火器放置箱 MF/ABC4","1.名称：灭火器放置箱\r\n2.规格：4kg*2","个","2","99.82","199.64","71.64","",""]
["5","030901001010","","消火栓热镀锌钢管 DN65","1.安装部位(室内、外):室内\r\n2.材质：热镀锌钢管\r\n3.规格：DN65mm\r\n4.连接方式：法兰连接\r\n5.刷油:防锈漆两遍、调合漆两遍：樟丹二道，面漆二道，管道标识一道","m","76.49","119.97","9176.51","4854.82","409.22",""]
["本页小计","","","","","","","","80295.64","10932.97","428.19",""]
[]
["表-08 ","","","","","","","","","","",""]
["分部分项工程清单与计价表","","","","","","","","","","",""]
["工程名称：","","凉山民族二中消防工程\\3#楼【消防水工程】","","","","标段：","","","第2页共8页","",""]
["序号"," 项目编码 ","","项目名称","项目特征描述","计量\r\n单位","工程量","金额（元）","","","",""]
["","","","","","","","综合单价","合价","其中","",""]
["","","","","","","","","","定额人工费","定额机械费","暂估价"]
["6","030901001011","","消火栓热镀锌钢管 DN100","1.安装部位(室内、外):室内\r\n2.材质：热镀锌钢管\r\n3.规格：DN100mm\r\n4.连接方式：法兰连接\r\n5.刷油:防锈漆两遍、调合漆两遍：樟丹二道，面漆二道，管道标识一道","m","467.33","160.72","75109.28","30077.36","2500.22",""]
["7","031003003012","","蝶阀 DN100","1.类型：蝶阀 \r\n2.材质：碳钢\r\n3.型号、规格：DN100","个","40","470.36","18814.40","4851.60","610.40",""]
["8","031003003013","","蝶阀 DN65","1.类型：蝶阀 \r\n2.材质：碳钢\r\n3.型号、规格：DN65","个","1","310.00","310.00","73.92","10.37",""]
["9","031003001014","","自动排气阀 DN25","1.名称：自动排气阀 \r\n3.规格：DN25\r\n3.连接形式：螺纹连接","个","1","60.83","60.83","17.34","0.11",""]
["10","030601002015","","压力表","1.名称：压力表","台","1","125.56","125.56","35.13","0.67",""]
["11","030817008016","","穿楼板套管 DN150","1.类型:穿楼板套管 \r\n2.规格:DN150","个","30","156.21","4686.30","2366.10","25.20",""]
["12","030817008017","","穿楼板套管 DN100","1.类型:穿楼板套管 \r\n2.规格:DN150","个","10","93.16","931.60","464.10","8.40",""]
["13","030817008018","","刚性防水套管 DN100","1.类型:刚性防水套管 \r\n2.规格:DN100","个","2","301.67","603.34","278.12","54.72",""]
["本页小计","","","","","","","","100641.31","38163.67","3210.09",""]
[]
["表-08 ","","","","","","","","","","",""]
["分部分项工程清单与计价表","","","","","","","","","","",""]
["工程名称：","","凉山民族二中消防工程\\3#楼【消防水工程】","","","","标段：","","","第3页共8页","",""]
["序号"," 项目编码 ","","项目名称","项目特征描述","计量\r\n单位","工程量","金额（元）","","","",""]
["","","","","","","","综合单价","合价","其中","",""]
["","","","","","","","","","定额人工费","定额机械费","暂估价"]
["14","030817008019","","一般穿墙套管 DN150","1.类型:穿楼板套管 \r\n2.规格:DN200","个","59","156.21","9216.39","4653.33","49.56",""]
["15","031002001011","","管道支架","1.材质：钢材（综合考虑）\n2.支架形式：综合考虑\n3.包含：切断、调直、煨制、钻孔、组对、焊接、打、堵洞眼、栽（埋）螺栓、制作安装、除锈刷油等\n4.除锈刷油做法：清除表面灰尘、污垢、锈蚀、焊渣后，先刷防锈漆二道，再刷红色调和漆二道\n5.其它未尽事宜满足设计及现行技术、质量验收规范要求","Kg","293.86","24.25","7126.11","2935.66","984.43",""]
["16","031003010029","","金属波纹管 DN100","1.名称：金属波纹管\r\n2.规格：DN100\r\n3.材质：满足设计要求","个","2","369.82","739.64","233.34","24.58",""]
[" "," ","","分部小计 ",""," "," "," ","198019.09","56918.97","4696.85"," "]
[" "," ","","给水 ",""," "," "," "," "," "," "," "]
["本页小计","","","","","","","","17082.14","7822.33","1058.57",""]
[]
["表-08 ","","","","","","","","","","",""]
["分部分项工程清单与计价表","","","","","","","","","","",""]
["工程名称：","","凉山民族二中消防工程\\3#楼【消防水工程】","","","","标段：","","","第4页共8页","",""]
["序号"," 项目编码 ","","项目名称","项目特征描述","计量\r\n单位","工程量","金额（元）","","","",""]
["","","","","","","","综合单价","合价","其中","",""]
["","","","","","","","","","定额人工费","定额机械费","暂估价"]
["17","031001007020","","钢塑复合管 DN80","1.安装部位：室内\r\n2.介质：给水\r\n3.材质、规格：钢塑复合管 DN80 \r\n4.连接形式：丝扣、法兰和沟槽式卡箍连接\r\n5.给水管道消毒、冲洗、水压试验:水冲洗及消毒,以不小于1.5m/s的流速进行冲洗,并符合《建筑给水排水及采暖工程施工质量验收规范》GB5042-2002第4.2.3条的规定。在管道冲洗完成后,再以浓度为20-30mg/L游离氯的水灌满整个管道,并在管内停留,24小时进行消毒,消毒合格后再用生活饮用水冲洗,并经卫生监督部门取样检测,达到《生活饮用水卫生标准》GB5749-2006后,方可投入使用.金属及复合管给水管道系统在试验压力下观测10min,压力降不超过0.02Mpa . 然后降到工作压力进行检查,应不渗","m","28.5","149.61","4263.89","925.40","35.63",""]
["本页小计","","","","","","","","4263.89","925.40","35.63",""]
[]
["表-08 ","","","","","","","","","","",""]
["分部分项工程清单与计价表","","","","","","","","","","",""]
["工程名称：","","凉山民族二中消防工程\\3#楼【消防水工程】","","","","标段：","","","第5页共8页","",""]
["序号"," 项目编码 ","","项目名称","项目特征描述","计量\r\n单位","工程量","金额（元）","","","",""]
["","","","","","","","综合单价","合价","其中","",""]
["","","","","","","","","","定额人工费","定额机械费","暂估价"]
["","","","","不漏,为合格;塑料管给水系统应在试验压力下稳压1h,压力降不得超过0.05Mpa,然后在工作压力的1.15倍状态下稳压2h,压力降不得超过0.03Mpa,同时检查各连接处不得渗漏,为合格。\r\n6.开槽、留槽、打洞、留洞\r\n7.支架制作、安装\r\n8.其它:各种管件综合考虑(含弯头、三通等)","","","","","","",""]
["本页小计","","","","","","","","","","",""]
[]
["表-08 ","","","","","","","","","","",""]
["分部分项工程清单与计价表","","","","","","","","","","",""]
["工程名称：","","凉山民族二中消防工程\\3#楼【消防水工程】","","","","标段：","","","第6页共8页","",""]
["序号"," 项目编码 ","","项目名称","项目特征描述","计量\r\n单位","工程量","金额（元）","","","",""]
["","","","","","","","综合单价","合价","其中","",""]
["","","","","","","","","","定额人工费","定额机械费","暂估价"]
["18","031001007022","","钢塑复合管 DN65","1.安装部位：室内\r\n2.介质：给水\r\n3.材质、规格：钢塑复合管 DN65 \r\n4.连接形式：丝扣、法兰和沟槽式卡箍连接\r\n5.给水管道消毒、冲洗、水压试验:水冲洗及消毒,以不小于1.5m/s的流速进行冲洗,并符合《建筑给水排水及采暖工程施工质量验收规范》GB5042-2002第4.2.3条的规定。在管道冲洗完成后,再以浓度为20-30mg/L游离氯的水灌满整个管道,并在管内停留,24小时进行消毒,消毒合格后再用生活饮用水冲洗,并经卫生监督部门取样检测,达到《生活饮用水卫生标准》GB5749-2006后,方可投入使用.金属及复合管给水管道系统在试验压力下观测10min,压力降不超过0.02Mpa . 然后降到工作压力进行检查,应不渗","m","29.4","117.51","3454.79","916.40","30.87",""]
["本页小计","","","","","","","","3454.79","916.40","30.87",""]
[]
["表-08 ","","","","","","","","","","",""]
["分部分项工程清单与计价表","","","","","","","","","","",""]
["工程名称：","","凉山民族二中消防工程\\3#楼【消防水工程】","","","","标段：","","","第7页共8页","",""]
["序号"," 项目编码 ","","项目名称","项目特征描述","计量\r\n单位","工程量","金额（元）","","","",""]
["","","","","","","","综合单价","合价","其中","",""]
["","","","","","","","","","定额人工费","定额机械费","暂估价"]
["","","","","不漏,为合格;塑料管给水系统应在试验压力下稳压1h,压力降不得超过0.05Mpa,然后在工作压力的1.15倍状态下稳压2h,压力降不得超过0.03Mpa,同时检查各连接处不得渗漏,为合格。\r\n6.开槽、留槽、打洞、留洞\r\n7.支架制作、安装\r\n8.其它:各种管件综合考虑(含弯头、三通等)","","","","","","",""]
["19","031003001028","","蝶阀 DN65","1.类型:蝶阀 \r\n2.材质:铜质\r\n3.规格、压力等级:DN65\r\n4.连接形式:螺纹连接","个","2","246.54","493.08","78.54","6.54",""]
["20","031003001029","","蝶阀 DN80","1.类型:蝶阀 \r\n2.材质:铜质\r\n3.规格、压力等级:DN80\r\n4.连接形式:螺纹连接","个","2","313.43","626.86","115.50","7.86",""]
["21","031003010033","","柔性软管 DN65","1.名称：柔性软管 \r\n2.规格：DN65\r\n3.材质：满足设计要求","个","2","192.01","384.02","80.88","",""]
["本页小计","","","","","","","","1503.96","274.92","14.4",""]
[]
["表-08 ","","","","","","","","","","",""]
["分部分项工程清单与计价表","","","","","","","","","","",""]
["工程名称：","","凉山民族二中消防工程\\3#楼【消防水工程】","","","","标段：","","","第8页共8页","",""]
["序号"," 项目编码 ","","项目名称","项目特征描述","计量\r\n单位","工程量","金额（元）","","","",""]
["","","","","","","","综合单价","合价","其中","",""]
["","","","","","","","","","定额人工费","定额机械费","暂估价"]
["22","031003010034","","柔性软管 DN80","1.名称：柔性软管 \r\n2.规格：DN80\r\n3.材质：满足设计要求","个","2","234.16","468.32","87.78","",""]
[" "," ","","分部小计 ",""," "," "," ","9690.96","2204.50","80.90"," "]
["","","","","","","","","","","",""]
["","","","","","","","","","","",""]
["","","","","","","","","","","",""]
["","","","","","","","","","","",""]
["","","","","","","","","","","",""]
["","","","","","","","","","","",""]
["","","","","","","","","","","",""]
["","","","","","","","","","","",""]
["","","","","","","","","","","",""]
["","","","","","","","","","","",""]
["","","","","","","","","","","",""]
["","","","","","","","","","","",""]
["","","","","","","","","","","",""]
["","","","","","","","","","","",""]
["本页小计","","","","","","","","468.32","87.78","",""]
["合    计","","","","","","","","207710.05","59123.47","4777.75",""]
[]
["表-08 ","","","","","","","","","","",""]

{"sheet":"F.1.2 单价措施项目清单计价表(表-08)【3#楼‖消~1","index":22,"n_rows":32,"n_cols":14,"rows_kept":32,"merged":[[0,0,0,13],[1,0,1,1],[1,2,1,7],[1,8,1,10],[1,11,1,13],[2,0,4,0],[2,1,4,2],[2,3,4,3],[2,4,4,4],[2,5,4,5],[2,6,4,6],[2,7,2,13],[3,7,4,8],[3,9,4,9],[3,10,3,13],[4,1,4,2],[4,7,4,8],[4,10,4,11],[5,1,5,2],[5,7,5,8],[5,10,5,11],[6,1,6,2],[6,7,6,8],[6,10,6,11],[7,1,7,2],[7,7,7,8],[7,10,7,11],[8,0,8,8],[8,10,8,11],[10,0,10,13],[11,0,11,13],[12,0,12,1],[12,2,12,7],[12,8,12,10],[12,11,12,13],[13,0,15,0],[13,1,15,2],[13,3,15,3],[13,4,15,4],[13,5,15,5],[13,6,15,6],[13,7,13,13],[14,7,15,8],[14,9,15,9],[14,10,14,13],[15,1,15,2],[15,7,15,8],[15,10,15,11],[16,1,16,2],[16,7,16,8],[16,10,16,11],[17,1,17,2],[17,7,17,8],[17,10,17,11],[18,1,18,2],[18,7,18,8],[18,10,18,11],[19,1,19,2],[19,7,19,8],[19,10,19,11],[20,1,20,2],[20,7,20,8],[20,10,20,11],[21,1,21,2],[21,7,21,8],[21,10,21,11],[22,1,22,2],[22,7,22,8],[22,10,22,11],[23,1,23,2],[23,7,23,8],[23,10,23,11],[24,1,24,2],[24,7,24,8],[24,10,24,11],[25,1,25,2],[25,7,25,8],[25,10,25,11],[26,1,26,2],[26,7,26,8],[26,10,26,11],[27,1,27,2],[27,7,27,8],[27,10,27,11],[28,0,28,8],[28,10,28,11],[29,0,29,8],[29,10,29,11],[31,0,31,13]],"flags":["formulas_cached_only"]}
["单价措施项目清单与计价表","","","","","","","","","","","","",""]
["工程名称：","","凉山民族二中消防工程\\3#楼【消防水工程】","","","","","","标段：","","","第1页共2页","",""]
["序号"," 项目编码 ","","项目名称","项目特征描述","计量\r\n单位","工程量","金额（元）","","","","","",""]
["","","","","","","","综合单价","","合价","其中","","",""]
["","","","","","","","","","","定额人工费","","定额机械费","暂估价"]
[" "," ","","专业措施项目"," "," "," "," ",""," "," ",""," "," "]
["1","031301018003","","地下室施工增加费","1.投标人根据项目特点及实际情况，接合自身管理水平和施工组织设计，自主报价\n2.其它：投标人应充分考虑满足招标文件、《技术标准及要求》、满足设计规范、合同的要求\n","项","1"," ","","","","","",""]
["2","031301017005","","脚手架搭拆","1.投标人根据项目特点及实际情况，接合自身管理水平和施工组织设计，自主报价\n2.未报价，视为已考虑进入相应各项综合单价内\n3.综合考虑施工过程中满堂、单双排、移动脚手架；\n4.其它：投标人应充分考虑满足招标文件、《技术标准及要求》、满足设计规范、合同的要求\n","项","1","517.74","","517.74","181.21","","25.89",""]
["本页小计","","","","","","","","","517.74","181.21","","25.89",""]
[]
["表-08 ","","","","","","","","","","","","",""]
["单价措施项目清单与计价表","","","","","","","","","","","","",""]
["工程名称：","","凉山民族二中消防工程\\3#楼【消防水工程】","","","","","","标段：","","","第2页共2页","",""]
["序号"," 项目编码 ","","项目名称","项目特征描述","计量\r\n单位","工程量","金额（元）","","","","","",""]
["","","","","","","","综合单价","","合价","其中","","",""]
["","","","","","","","","","","定额人工费","","定额机械费","暂估价"]
[" "," ","","小计"," "," "," "," ","","517.74","181.21","","25.89"," "]
["","","","","","","","","","","","","",""]
["","","","","","","","","","","","","",""]
["","","","","","","","","","","","","",""]
["","","","","","","","","","","","","",""]
["","","","","","","","","","","","","",""]
["","","","","","","","","","","","","",""]
["","","","","","","","","","","","","",""]
["","","","","","","","","","","","","",""]
["","","","","","","","","","","","","",""]
["","","","","","","","","","","","","",""]
["","","","","","","","","","","","","",""]
["本页小计","","","","","","","","","","","","",""]
["合    计","","","","","","","","","517.74","181.21","","25.89"," "]
[]
["表-08 ","","","","","","","","","","","","",""]

{"sheet":"F.1.1 分部分项工程清单计价表(表-08)【3#楼‖通风~","index":23,"n_rows":31,"n_cols":12,"rows_kept":31,"merged":[[0,0,0,11],[1,0,1,1],[1,2,1,5],[1,6,1,8],[1,9,1,11],[2,0,4,0],[2,1,4,2],[2,3,4,3],[2,4,4,4],[2,5,4,5],[2,6,4,6],[2,7,2,11],[3,7,4,7],[3,8,4,8],[3,9,3,11],[4,1,4,2],[5,1,5,2],[5,3,5,4],[6,1,6,2],[7,1,7,2],[8,1,8,2],[9,1,9,2],[10,1,10,2],[11,0,11,7],[13,0,13,11],[14,0,14,11],[15,0,15,1],[15,2,15,5],[15,6,15,8],[15,9,15,11],[16,0,18,0],[16,1,18,2],[16,3,18,3],[16,4,18,4],[16,5,18,5],[16,6,18,6],[16,7,16,11],[17,7,18,7],[17,8,18,8],[17,9,17,11],[18,1,18,2],[19,1,19,2],[20,1,20,2],[21,1,21,2],[21,3,21,4],[22,1,22,2],[23,1,23,2],[24,1,24,2],[25,1,25,2],[26,1,26,2],[27,0,27,7],[28,0,28,7],[30,0,30,11]],"flags":["formulas_cached_only"]}
["分部分项工程清单与计价表","","","","","","","","","","",""]
["工程名称：","","凉山民族二中消防工程\\3#楼【通风空调工程】","","","","标段：","","","第1页共2页","",""]
["序号"," 项目编码 ","","项目名称","项目特征描述","计量\r\n单位","工程量","金额（元）","","","",""]
["","","","","","","","综合单价","合价","其中","",""]
["","","","","","","","","","定额人工费","定额机械费","暂估价"]
[" "," ","","0307 通风空调工程 ",""," "," "," "," "," "," "," "]
["1","030701003001","","管道式排气扇 300m³/h，185Pa ","1.名称：管道式排气扇\r\n2.型号：管道式\r\n3.规格：300cm³/h，185Pa\r\n4.安装形式：吊装 ","台","120","469.67","56360.40","7592.40","",""]
["2","030702001002","","热镀锌风管 B≤320 δ=0.5mm","1.材质：镀锌铁皮\r\n2.形状：矩形\r\n3.直径：B≤320\r\n4.板材厚度：δ=0.5mm\r\n5.接口形式：咬口\r\n6.支架：吊架（型钢综合）","㎡","113.48","196.15","22259.10","9995.32","463.00",""]
["3","030702001003","","热镀锌风管 B≤1000 δ=0.6mm","1.材质：镀锌铁皮\r\n2.形状：矩形\r\n3.直径：B≤1000\r\n4.板材厚度：δ=0.6mm\r\n5.接口形式：咬口\r\n6.支架：吊架（型钢综合）","㎡","313.65","125.62","39400.71","15114.79","363.83",""]
["4","030703019004","","柔性接口","1.材质:非金属\r\n2.规格:综合\r\n3.接口设计要求:铆接","㎡","5.61","557.38","3126.90","981.19","10.15",""]
["5","030703001005","","70℃防火阀 500mm*250mm","1.类型:70℃防火阀\r\n2.规格:500mm*250mm","个","10","481.11","4811.10","737.10","43.20",""]
["本页小计","","","","","","","","125958.21","34420.80","880.18",""]
[]
["表-08 ","","","","","","","","","","",""]
["分部分项工程清单与计价表","","","","","","","","","","",""]
["工程名称：","","凉山民族二中消防工程\\3#楼【通风空调工程】","","","","标段：","","","第2页共2页","",""]
["序号"," 项目编码 ","","项目名称","项目特征描述","计量\r\n单位","工程量","金额（元）","","","",""]
["","","","","","","","综合单价","合价","其中","",""]
["","","","","","","","","","定额人工费","定额机械费","暂估价"]
["6","010803002006","","镀锌钢板挡烟垂壁","1.名称：挡烟垂壁\n2.材质：镀锌钢板\n3.规格：满足设计及规范要求\n4.板材厚度：综合考虑\n5.包含：控制箱及控制按钮、管线、开箱检查、测位、画线、制作安装吊架、安装固定、上螺栓、安封边框、边缝清理、注胶填缝、表面清洁、五金配件等\n6.其它未尽事宜满足设计及规范要求","m","148.5","174.44","25904.34","3252.15","96.53",""]
["7","030704002006","","风管漏光试验、漏风试验","漏光试验、漏风试验、设计要求","㎡","427.13","4.25","1815.30","1242.95","42.71",""]
[" "," ","","分部小计 ",""," "," "," ","153677.85","38915.90","1019.42"," "]
["","","","","","","","","","","",""]
["","","","","","","","","","","",""]
["","","","","","","","","","","",""]
["","","","","","","","","","","",""]
["","","","","","","","","","","",""]
["本页小计","","","","","","","","27719.64","4495.10","139.24",""]
["合    计","","","","","","","","153677.85","38915.90","1019.42",""]
[]
["表-08 ","","","","","","","","","","",""]

{"sheet":"F.1.2 单价措施项目清单计价表(表-08)【3#楼‖通风~","index":24,"n_rows":32,"n_cols":14,"rows_kept":32,"merged":[[0,0,0,13],[1,0,1,1],[1,2,1,7],[1,8,1,10],[1,11,1,13],[2,0,4,0],[2,1,4,2],[2,3,4,3],[2,4,4,4],[2,5,4,5],[2,6,4,6],[2,7,2,13],[3,7,4,8],[3,9,4,9],[3,10,3,13],[4,1,4,2],[4,7,4,8],[4,10,4,11],[5,1,5,2],[5,7,5,8],[5,10,5,11],[6,1,6,2],[6,7,6,8],[6,10,6,11],[7,1,7,2],[7,7,7,8],[7,10,7,11],[8,0,8,8],[8,10,8,11],[10,0,10,13],[11,0,11,13],[12,0,12,1],[12,2,12,7],[12,8,12,10],[12,11,12,13],[13,0,15,0],[13,1,15,2],[13,3,15,3],[13,4,15,4],[13,5,15,5],[13,6,15,6],[13,7,13,13],[14,7,15,8],[14,9,15,9],[14,10,14,13],[15,1,15,2],[15,7,15,8],[15,10,15,11],[16,1,16,2],[16,7,16,8],[16,10,16,11],[17,1,17,2],[17,7,17,8],[17,10,17,11],[18,1,18,2],[18,7,18,8],[18,10,18,11],[19,1,19,2],[19,7,19,8],[19,10,19,11],[20,1,20,2],[20,7,20,8],[20,10,20,11],[21,1,21,2],[21,7,21,8],[21,10,21,11],[22,1,22,2],[22,7,22,8],[22,10,22,11],[23,1,23,2],[23,7,23,8],[23,10,23,11],[24,1,24,2],[24,7,24,8],[24,10,24,11],[25,1,25,2],[25,7,25,8],[25,10,25,11],[26,1,26,2],[26,7,26,8],[26,10,26,11],[27,1,27,2],[27,7,27,8],[27,10,27,11],[28,0,28,8],[28,10,28,11],[29,0,29,8],[29,10,29,11],[31,0,31,13]],"flags":["formulas_cached_only"]}
["单价措施项目清单与计价表","","","","","","","","","","","","",""]
["工程名称：","","凉山民族二中消防工程\\3#楼【通风空调工程】","","","","","","标段：","","","第1页共2页","",""]
["序号"," 项目编码 ","","项目名称","项目特征描述","计量\r\n单位","工程量","金额（元）","","","","","",""]
["","","","","","","","综合单价","","合价","其中","","",""]
["","","","","","","","","","","定额人工费","","定额机械费","暂估价"]
[" "," ","","专业措施项目"," "," "," "," ",""," "," ",""," "," "]
["1","031301017006","","脚手架搭拆","1.投标人根据项目特点及实际情况，接合自身管理水平和施工组织设计，自主报价\n2.未报价，视为已考虑进入相应各项综合单价内\n3.综合考虑施工过程中满堂、单双排、移动脚手架；\n4.其它：投标人应充分考虑满足招标文件、《技术标准及要求》、满足设计规范、合同的要求\n","项","1","1252.94","","1252.94","438.53","","62.65",""]
["2","031302007003","","地下室施工增加费","1.投标人根据项目特点及实际情况，接合自身管理水平和施工组织设计，自主报价\n2.其它：投标人应充分考虑满足招标文件、《技术标准及要求》、满足设计规范、合同的要求\n","项","1"," ","","","","","",""]
["本页小计","","","","","","","","","1252.94","438.53","","62.65",""]
[]
["表-08 ","","","","","","","","","","","","",""]
["单价措施项目清单与计价表","","","","","","","","","","","","",""]
["工程名称：","","凉山民族二中消防工程\\3#楼【通风空调工程】","","","","","","标段：","","","第2页共2页","",""]
["序号"," 项目编码 ","","项目名称","项目特征描述","计量\r\n单位","工程量","金额（元）","","","","","",""]
["","","","","","","","综合单价","","合价","其中","","",""]
["","","","","","","","","","","定额人工费","","定额机械费","暂估价"]
[" "," ","","小计"," "," "," "," ","","1252.94","438.53","","62.65"," "]
["","","","","","","","","","","","","",""]
["","","","","","","","","","","","","",""]
["","","","","","","","","","","","","",""]
["","","","","","","","","","","","","",""]
["","","","","","","","","","","","","",""]
["","","","","","","","","","","","","",""]
["","","","","","","","","","","","","",""]
["","","","","","","","","","","","","",""]
["","","","","","","","","","","","","",""]
["","","","","","","","","","","","","",""]
["","","","","","","","","","","","","",""]
["本页小计","","","","","","","","","","","","",""]
["合    计","","","","","","","","","1252.94","438.53","","62.65"," "]
[]
["表-08 ","","","","","","","","","","","","",""]

{"sheet":"F.1.1 分部分项工程清单计价表(表-08)【4#楼‖通风~","index":25,"n_rows":50,"n_cols":12,"rows_kept":50,"merged":[[0,0,0,11],[1,0,1,1],[1,2,1,5],[1,6,1,8],[1,9,1,11],[2,0,4,0],[2,1,4,2],[2,3,4,3],[2,4,4,4],[2,5,4,5],[2,6,4,6],[2,7,2,11],[3,7,4,7],[3,8,4,8],[3,9,3,11],[4,1,4,2],[5,1,5,2],[5,3,5,4],[6,1,6,2],[7,1,7,2],[8,1,8,2],[9,1,9,2],[10,0,10,7],[12,0,12,11],[13,0,13,11],[14,0,14,1],[14,2,14,5],[14,6,14,8],[14,9,14,11],[15,0,17,0],[15,1,17,2],[15,3,17,3],[15,4,17,4],[15,5,17,5],[15,6,17,6],[15,7,15,11],[16,7,17,7],[16,8,17,8],[16,9,16,11],[17,1,17,2],[18,1,18,2],[19,1,19,2],[20,1,20,2],[21,0,21,7],[23,0,23,11],[24,0,24,11],[25,0,25,1],[25,2,25,5],[25,6,25,8],[25,9,25,11],[26,0,28,0],[26,1,28,2],[26,3,28,3],[26,4,28,4],[26,5,28,5],[26,6,28,6],[26,7,26,11],[27,7,28,7],[27,8,28,8],[27,9,27,11],[28,1,28,2],[29,1,29,2],[30,1,30,2],[30,3,30,4],[31,1,31,2],[32,1,32,2],[33,1,33,2],[34,1,34,2],[35,1,35,2],[36,1,36,2],[37,1,37,2],[38,1,38,2],[39,1,39,2],[40,1,40,2],[41,1,41,2],[42,1,42,2],[43,1,43,2],[44,1,44,2],[45,1,45,2],[46,0,46,7],[47,0,47,7],[49,0,49,11]],"flags":["formulas_cached_only"]}
["分部分项工程清单与计价表","","","","","","","","","","",""]
["工程名称：","","凉山民族二中消防工程\\4#楼【通风空调工程】","","","","标段：","","","第1页共3页","",""]
["序号"," 项目编码 ","","项目名称","项目特征描述","计量\r\n单位","工程量","金额（元）","","","",""]
["","","","","","","","综合单价","合价","其中","",""]
["","","","","","","","","","定额人工费","定额机械费","暂估价"]
[" "," ","","0307 通风空调工程 ",""," "," "," "," "," "," "," "]
["1","030701003001","","管道式排气扇 300m³/h，185Pa ","1.名称：管道式排气扇\r\n2.型号：管道式\r\n3.规格：300cm³/h，185Pa\r\n4.安装形式：吊装 ","台","128","469.67","60117.76","8098.56","",""]
["2","030702001002","","热镀锌风管 B≤320 δ=0.5mm","1.材质：镀锌铁皮\r\n2.形状：矩形\r\n3.直径：B≤320\r\n4.板材厚度：δ=0.5mm\r\n5.接口形式：咬口\r\n6.支架：吊架（型钢综合）","㎡","113.48","196.15","22259.10","9995.32","463.00",""]
["3","030702001003","","热镀锌风管 B≤1000 δ=0.6mm","1.材质：镀锌铁皮\r\n2.形状：矩形\r\n3.直径：B≤1000\r\n4.板材厚度：δ=0.6mm\r\n5.接口形式：咬口\r\n6.支架：吊架（型钢综合）","㎡","313.65","125.62","39400.71","15114.79","363.83",""]
["4","030703019004","","柔性接口","1.材质:非金属\r\n2.规格:综合\r\n3.接口设计要求:铆接","㎡","5.61","557.38","3126.90","981.19","10.15",""]
["本页小计","","","","","","","","124904.47","34189.86","836.98",""]
[]
["表-08 ","","","","","","","","","","",""]
["分部分项工程清单与计价表","","","","","","","","","","",""]
["工程名称：","","凉山民族二中消防工程\\4#楼【通风空调工程】","","","","标段：","","","第2页共3页","",""]
["序号"," 项目编码 ","","项目名称","项目特征描述","计量\r\n单位","工程量","金额（元）","","","",""]
["","","","","","","","综合单价","合价","其中","",""]
["","","","","","","","","","定额人工费","定额机械费","暂估价"]
["5","030703011006","","外墙防雨百叶带防虫网 200×200","1.名称：外墙防雨百叶带防虫网 \r\n2.材质：综合考虑\r\n3.规格： 200×200\r\n4.含滤网、本体与风管间的软接、防虫鼠钢丝网等相关附件\r\n5.安装方式：综合\r\n6.其它未尽事宜满足设计及规范要求","个","6","67.21","403.26","89.58","0.84",""]
["6","030703001005","","70℃防火阀 500mm*250mm","1.类型:70℃防火阀\r\n2.规格:500mm*250mm","个","10","481.11","4811.10","737.10","43.20",""]
["7","010803002006","","镀锌钢板挡烟垂壁","1.名称：挡烟垂壁\n2.材质：镀锌钢板\n3.规格：满足设计及规范要求\n4.板材厚度：综合考虑\n5.包含：控制箱及控制按钮、管线、开箱检查、测位、画线、制作安装吊架、安装固定、上螺栓、安封边框、边缝清理、注胶填缝、表面清洁、五金配件等\n6.其它未尽事宜满足设计及规范要求","m","130.9","174.44","22834.20","2866.71","85.09",""]
["本页小计","","","","","","","","28048.56","3693.39","129.13",""]
[]
["表-08 ","","","","","","","","","","",""]
["分部分项工程清单与计价表","","","","","","","","","","",""]
["工程名称：","","凉山民族二中消防工程\\4#楼【通风空调工程】","","","","标段：","","","第3页共3页","",""]
["序号"," 项目编码 ","","项目名称","项目特征描述","计量\r\n单位","工程量","金额（元）","","","",""]
["","","","","","","","综合单价","合价","其中","",""]
["","","","","","","","","","定额人工费","定额机械费","暂估价"]
["8","030704002006","","风管漏光试验、漏风试验","漏光试验、漏风试验、设计要求","㎡","427.13","4.25","1815.30","1242.95","42.71",""]
[" "," ","","分部小计 ",""," "," "," ","154768.33","39126.20","1008.82"," "]
["","","","","","","","","","","",""]
["","","","","","","","","","","",""]
["","","","","","","","","","","",""]
["","","","","","","","","","","",""]
["","","","","","","","","","","",""]
["","","","","","","","","","","",""]
["","","","","","","","","","","",""]
["","","","","","","","","","","",""]
["","","","","","","","","","","",""]
["","","","","","","","","","","",""]
["","","","","","","","","","","",""]
["","","","","","","","","","","",""]
["","","","","","","","","","","",""]
["","","","","","","","","","","",""]
["","","","","","","","","","","",""]
["本页小计","","","","","","","","1815.30","1242.95","42.71",""]
["合    计","","","","","","","","154768.33","39126.20","1008.82",""]
[]
["表-08 ","","","","","","","","","","",""]

{"sheet":"F.1.2 单价措施项目清单计价表(表-08)【4#楼‖通风~","index":26,"n_rows":32,"n_cols":14,"rows_kept":32,"merged":[[0,0,0,13],[1,0,1,1],[1,2,1,7],[1,8,1,10],[1,11,1,13],[2,0,4,0],[2,1,4,2],[2,3,4,3],[2,4,4,4],[2,5,4,5],[2,6,4,6],[2,7,2,13],[3,7,4,8],[3,9,4,9],[3,10,3,13],[4,1,4,2],[4,7,4,8],[4,10,4,11],[5,1,5,2],[5,7,5,8],[5,10,5,11],[6,1,6,2],[6,7,6,8],[6,10,6,11],[7,1,7,2],[7,7,7,8],[7,10,7,11],[8,0,8,8],[8,10,8,11],[10,0,10,13],[11,0,11,13],[12,0,12,1],[12,2,12,7],[12,8,12,10],[12,11,12,13],[13,0,15,0],[13,1,15,2],[13,3,15,3],[13,4,15,4],[13,5,15,5],[13,6,15,6],[13,7,13,13],[14,7,15,8],[14,9,15,9],[14,10,14,13],[15,1,15,2],[15,7,15,8],[15,10,15,11],[16,1,16,2],[16,7,16,8],[16,10,16,11],[17,1,17,2],[17,7,17,8],[17,10,17,11],[18,1,18,2],[18,7,18,8],[18,10,18,11],[19,1,19,2],[19,7,19,8],[19,10,19,11],[20,1,20,2],[20,7,20,8],[20,10,20,11],[21,1,21,2],[21,7,21,8],[21,10,21,11],[22,1,22,2],[22,7,22,8],[22,10,22,11],[23,1,23,2],[23,7,23,8],[23,10,23,11],[24,1,24,2],[24,7,24,8],[24,10,24,11],[25,1,25,2],[25,7,25,8],[25,10,25,11],[26,1,26,2],[26,7,26,8],[26,10,26,11],[27,1,27,2],[27,7,27,8],[27,10,27,11],[28,0,28,8],[28,10,28,11],[29,0,29,8],[29,10,29,11],[31,0,31,13]],"flags":["formulas_cached_only"]}
["单价措施项目清单与计价表","","","","","","","","","","","","",""]
["工程名称：","","凉山民族二中消防工程\\4#楼【通风空调工程】","","","","","","标段：","","","第1页共2页","",""]
["序号"," 项目编码 ","","项目名称","项目特征描述","计量\r\n单位","工程量","金额（元）","","","","","",""]
["","","","","","","","综合单价","","合价","其中","","",""]
["","","","","","","","","","","定额人工费","","定额机械费","暂估价"]
[" "," ","","专业措施项目"," "," "," "," ",""," "," ",""," "," "]
["1","031301017006","","脚手架搭拆","1.投标人根据项目特点及实际情况，接合自身管理水平和施工组织设计，自主报价\n2.未报价，视为已考虑进入相应各项综合单价内\n3.综合考虑施工过程中满堂、单双排、移动脚手架；\n4.其它：投标人应充分考虑满足招标文件、《技术标准及要求》、满足设计规范、合同的要求\n","项","1","1241.08","","1241.08","434.38","","62.05",""]
["2","031302007003","","地下室施工增加费","1.投标人根据项目特点及实际情况，接合自身管理水平和施工组织设计，自主报价\n2.其它：投标人应充分考虑满足招标文件、《技术标准及要求》、满足设计规范、合同的要求\n","项","1"," ","","","","","",""]
["本页小计","","","","","","","","","1241.08","434.38","","62.05",""]
[]
["表-08 ","","","","","","","","","","","","",""]
["单价措施项目清单与计价表","","","","","","","","","","","","",""]
["工程名称：","","凉山民族二中消防工程\\4#楼【通风空调工程】","","","","","","标段：","","","第2页共2页","",""]
["序号"," 项目编码 ","","项目名称","项目特征描述","计量\r\n单位","工程量","金额（元）","","","","","",""]
["","","","","","","","综合单价","","合价","其中","","",""]
["","","","","","","","","","","定额人工费","","定额机械费","暂估价"]
[" "," ","","小计"," "," "," "," ","","1241.08","434.38","","62.05"," "]
["","","","","","","","","","","","","",""]
["","","","","","","","","","","","","",""]
["","","","","","","","","","","","","",""]
["","","","","","","","","","","","","",""]
["","","","","","","","","","","","","",""]
["","","","","","","","","","","","","",""]
["","","","","","","","","","","","","",""]
["","","","","","","","","","","","","",""]
["","","","","","","","","","","","","",""]
["","","","","","","","","","","","","",""]
["","","","","","","","","","","","","",""]
["本页小计","","","","","","","","","","","","",""]
["合    计","","","","","","","","","1241.08","434.38","","62.05"," "]
[]
["表-08 ","","","","","","","","","","","","",""]

{"sheet":"F.1.1 分部分项工程清单计价表(表-08)【4#楼‖消防~","index":27,"n_rows":107,"n_cols":12,"rows_kept":107,"merged":[[0,0,0,11],[1,0,1,1],[1,2,1,5],[1,6,1,8],[1,9,1,11],[2,0,4,0],[2,1,4,2],[2,3,4,3],[2,4,4,4],[2,5,4,5],[2,6,4,6],[2,7,2,11],[3,7,4,7],[3,8,4,8],[3,9,3,11],[4,1,4,2],[5,1,5,2],[5,3,5,4],[6,1,6,2],[7,1,7,2],[8,1,8,2],[9,1,9,2],[10,1,10,2],[11,0,11,7],[13,0,13,11],[14,0,14,11],[15,0,15,1],[15,2,15,5],[15,6,15,8],[15,9,15,11],[16,0,18,0],[16,1,18,2],[16,3,18,3],[16,4,18,4],[16,5,18,5],[16,6,18,6],[16,7,16,11],[17,7,18,7],[17,8,18,8],[17,9,17,11],[18,1,18,2],[19,1,19,2],[20,1,20,2],[21,1,21,2],[22,1,22,2],[23,1,23,2],[24,1,24,2],[25,1,25,2],[26,1,26,2],[27,0,27,7],[29,0,29,11],[30,0,30,11],[31,0,31,1],[31,2,31,5],[31,6,31,8],[31,9,31,11],[32,0,34,0],[32,1,34,2],[32,3,34,3],[32,4,34,4],[32,5,34,5],[32,6,34,6],[32,7,32,11],[33,7,34,7],[33,8,34,8],[33,9,33,11],[34,1,34,2],[35,1,35,2],[36,1,36,2],[37,1,37,2],[38,1,38,2],[38,3,38,4],[39,1,39,2],[39,3,39,4],[40,0,40,7],[42,0,42,11],[43,0,43,11],[44,0,44,1],[44,2,44,5],[44,6,44,8],[44,9,44,11],[45,0,47,0],[45,1,47,2],[45,3,47,3],[45,4,47,4],[45,5,47,5],[45,6,47,6],[45,7,45,11],[46,7,47,7],[46,8,47,8],[46,9,46,11],[47,1,47,2],[48,1,48,2],[49,0,49,7],[51,0,51,11],[52,0,52,11],[53,0,53,1],[53,2,53,5],[53,6,53,8],[53,9,53,11],[54,0,56,0],[54,1,56,2],[54,3,56,3],[54,4,56,4],[54,5,56,5],[54,6,56,6],[54,7,54,11],[55,7,56,7],[55,8,56,8],[55,9,55,11],[56,1,56,2],[57,1,57,2],[58,0,58,7],[60,0,60,11],[61,0,61,11],[62,0,62,1],[62,2,62,5],[62,6,62,8],[62,9,62,11],[63,0,65,0],[63,1,65,2],[63,3,65,3],[63,4,65,4],[63,5,65,5],[63,6,65,6],[63,7,63,11],[64,7,65,7],[64,8,65,8],[64,9,64,11],[65,1,65,2],[66,1,66,2],[67,0,67,7],[69,0,69,11],[70,0,70,11],[71,0,71,1],[71,2,71,5],[71,6,71,8],[71,9,71,11],[72,0,74,0],[72,1,74,2],[72,3,74,3],[72,4,74,4],[72,5,74,5],[72,6,74,6],[72,7,72,11],[73,7,74,7],[73,8,74,8],[73,9,73,11],[74,1,74,2],[75,1,75,2],[76,1,76,2],[77,1,77,2],[78,1,78,2],[79,0,79,7],[81,0,81,11],[82,0,82,11],[83,0,83,1],[83,2,83,5],[83,6,83,8],[83,9,83,11],[84,0,86,0],[84,1,86,2],[84,3,86,3],[84,4,86,4],[84,5,86,5],[84,6,86,6],[84,7,84,11],[85,7,86,7],[85,8,86,8],[85,9,85,11],[86,1,86,2],[87,1,87,2],[88,1,88,2],[88,3,88,4],[89,1,89,2],[90,1,90,2],[91,1,91,2],[92,1,92,2],[93,1,93,2],[94,1,94,2],[95,1,95,2],[96,1,96,2],[97,1,97,2],[98,1,98,2],[99,1,99,2],[100,1,100,2],[101,1,101,2],[102,1,102,2],[103,0,103,7],[104,0,104,7],[106,0,106,11]],"flags":["formulas_cached_only"]}
["分部分项工程清单与计价表","","","","","","","","","","",""]
["工程名称：","","凉山民族二中消防工程\\4#楼【消防水工程】","","","","标段：","","","第1页共8页","",""]
["序号"," 项目编码 ","","项目名称","项目特征描述","计量\r\n单位","工程量","金额（元）","","","",""]
["","","","","","","","综合单价","合价","其中","",""]
["","","","","","","","","","定额人工费","定额机械费","暂估价"]
[" "," ","","0309 消火栓及喷淋灭火工程 ",""," "," "," "," "," "," "," "]
["1","030901010007","","单栓消火栓（带消防软管卷盘） SG18B65Z-J","1.安装部位：室内\r\n2.型号、规格：SG18B65Z-J\r\n3.单栓、双栓：单栓","套","49","1331.49","65243.01","5427.24","14.70",""]
["2","030901010008","","单栓消火栓（带消防软管卷盘） SG18B65Z-J（兼做实验消火栓）","1.安装方式：安装\r\n2.型号、规格：DN65","套","1","1305.48","1305.48","39.27","3.27",""]
["3","030901013009","","手提式灭火器 MF/ABC4","1.形式;手提式灭火器\r\n2.规格、型号: MF/ABC4","具","100","43.71","4371.00","540.00","1.00",""]
["4","030901013064","","灭火器放置箱 MF/ABC4","1.名称：灭火器放置箱\r\n2.规格：4kg*2","个","2","99.82","199.64","71.64","",""]
["5","030901001010","","消火栓热镀锌钢管 DN65","1.安装部位(室内、外):室内\r\n2.材质：热镀锌钢管\r\n3.规格：DN65mm\r\n4.连接方式：法兰连接\r\n5.刷油:防锈漆两遍、调合漆两遍：樟丹二道，面漆二道，管道标识一道","m","76.49","119.97","9176.51","4854.82","409.22",""]
["本页小计","","","","","","","","80295.64","10932.97","428.19",""]
[]
["表-08 ","","","","","","","","","","",""]
["分部分项工程清单与计价表","","","","","","","","","","",""]
["工程名称：","","凉山民族二中消防工程\\4#楼【消防水工程】","","","","标段：","","","第2页共8页","",""]
["序号"," 项目编码 ","","项目名称","项目特征描述","计量\r\n单位","工程量","金额（元）","","","",""]
["","","","","","","","综合单价","合价","其中","",""]
["","","","","","","","","","定额人工费","定额机械费","暂估价"]
["6","030901001011","","消火栓热镀锌钢管 DN100","1.安装部位(室内、外):室内\r\n2.材质：热镀锌钢管\r\n3.规格：DN100mm\r\n4.连接方式：法兰连接\r\n5.刷油:防锈漆两遍、调合漆两遍：樟丹二道，面漆二道，管道标识一道","m","467.33","160.72","75109.28","30077.36","2500.22",""]
["7","031003003012","","蝶阀 DN100","1.类型：蝶阀 \r\n2.材质：碳钢\r\n3.型号、规格：DN100","个","39","470.36","18344.04","4730.31","595.14",""]
["8","031003003013","","蝶阀 DN65","1.类型：蝶阀 \r\n2.材质：碳钢\r\n3.型号、规格：DN65","个","1","310.00","310.00","73.92","10.37",""]
["9","031003001014","","自动排气阀 DN25","1.名称：自动排气阀 \r\n3.规格：DN25\r\n3.连接形式：螺纹连接","个","1","60.83","60.83","17.34","0.11",""]
["10","030601002015","","压力表","1.名称：压力表","台","1","125.56","125.56","35.13","0.67",""]
["11","030817008016","","穿楼板套管 DN150","1.类型:穿楼板套管 \r\n2.规格:DN150","个","30","156.21","4686.30","2366.10","25.20",""]
["12","030817008017","","穿楼板套管 DN100","1.类型:穿楼板套管 \r\n2.规格:DN150","个","10","93.16","931.60","464.10","8.40",""]
["13","030817008018","","刚性防水套管 DN100","1.类型:刚性防水套管 \r\n2.规格:DN100","个","2","301.67","603.34","278.12","54.72",""]
["本页小计","","","","","","","","100170.95","38042.38","3194.83",""]
[]
["表-08 ","","","","","","","","","","",""]
["分部分项工程清单与计价表","","","","","","","","","","",""]
["工程名称：","","凉山民族二中消防工程\\4#楼【消防水工程】","","","","标段：","","","第3页共8页","",""]
["序号"," 项目编码 ","","项目名称","项目特征描述","计量\r\n单位","工程量","金额（元）","","","",""]
["","","","","","","","综合单价","合价","其中","",""]
["","","","","","","","","","定额人工费","定额机械费","暂估价"]
["14","030817008019","","一般穿墙套管 DN150","1.类型:穿楼板套管 \r\n2.规格:DN200","个","45","156.21","7029.45","3549.15","37.80",""]
["15","031002001011","","管道支架","1.材质：钢材（综合考虑）\n2.支架形式：综合考虑\n3.包含：切断、调直、煨制、钻孔、组对、焊接、打、堵洞眼、栽（埋）螺栓、制作安装、除锈刷油等\n4.除锈刷油做法：清除表面灰尘、污垢、锈蚀、焊渣后，先刷防锈漆二道，再刷红色调和漆二道\n5.其它未尽事宜满足设计及现行技术、质量验收规范要求","Kg","293.86","24.25","7126.11","2935.66","984.43",""]
["16","031003010029","","金属波纹管 DN100","1.名称：金属波纹管\r\n2.规格：DN100\r\n3.材质：满足设计要求","个","2","369.82","739.64","233.34","24.58",""]
[" "," ","","分部小计 ",""," "," "," ","195361.79","55693.50","4669.83"," "]
[" "," ","","给水 ",""," "," "," "," "," "," "," "]
["本页小计","","","","","","","","14895.20","6718.15","1046.81",""]
[]
["表-08 ","","","","","","","","","","",""]
["分部分项工程清单与计价表","","","","","","","","","","",""]
["工程名称：","","凉山民族二中消防工程\\4#楼【消防水工程】","","","","标段：","","","第4页共8页","",""]
["序号"," 项目编码 ","","项目名称","项目特征描述","计量\r\n单位","工程量","金额（元）","","","",""]
["","","","","","","","综合单价","合价","其中","",""]
["","","","","","","","","","定额人工费","定额机械费","暂估价"]
["17","031001007022","","钢塑复合管 DN80","1.安装部位：室内\r\n2.介质：给水\r\n3.材质、规格：钢塑复合管 DN80 \r\n4.连接形式：丝扣、法兰和沟槽式卡箍连接\r\n5.给水管道消毒、冲洗、水压试验:水冲洗及消毒,以不小于1.5m/s的流速进行冲洗,并符合《建筑给水排水及采暖工程施工质量验收规范》GB5042-2002第4.2.3条的规定。在管道冲洗完成后,再以浓度为20-30mg/L游离氯的水灌满整个管道,并在管内停留,24小时进行消毒,消毒合格后再用生活饮用水冲洗,并经卫生监督部门取样检测,达到《生活饮用水卫生标准》GB5749-2006后,方可投入使用.金属及复合管给水管道系统在试验压力下观测10min,压力降不超过0.02Mpa . 然后降到工作压力进行检查,应不渗","m","25.6","149.61","3830.02","831.23","32.00",""]
["本页小计","","","","","","","","3830.02","831.23","32.00",""]
[]
["表-08 ","","","","","","","","","","",""]
["分部分项工程清单与计价表","","","","","","","","","","",""]
["工程名称：","","凉山民族二中消防工程\\4#楼【消防水工程】","","","","标段：","","","第5页共8页","",""]
["序号"," 项目编码 ","","项目名称","项目特征描述","计量\r\n单位","工程量","金额（元）","","","",""]
["","","","","","","","综合单价","合价","其中","",""]
["","","","","","","","","","定额人工费","定额机械费","暂估价"]
["","","","","不漏,为合格;塑料管给水系统应在试验压力下稳压1h,压力降不得超过0.05Mpa,然后在工作压力的1.15倍状态下稳压2h,压力降不得超过0.03Mpa,同时检查各连接处不得渗漏,为合格。\r\n6.开槽、留槽、打洞、留洞\r\n7.支架制作、安装\r\n8.其它:各种管件综合考虑(含弯头、三通等)","","","","","","",""]
["本页小计","","","","","","","","","","",""]
[]
["表-08 ","","","","","","","","","","",""]
["分部分项工程清单与计价表","","","","","","","","","","",""]
["工程名称：","","凉山民族二中消防工程\\4#楼【消防水工程】","","","","标段：","","","第6页共8页","",""]
["序号"," 项目编码 ","","项目名称","项目特征描述","计量\r\n单位","工程量","金额（元）","","","",""]
["","","","","","","","综合单价","合价","其中","",""]
["","","","","","","","","","定额人工费","定额机械费","暂估价"]
["18","031001007024","","钢塑复合管 DN65","1.安装部位：室内\r\n2.介质：给水\r\n3.材质、规格：钢塑复合管 DN65 \r\n4.连接形式：丝扣、法兰和沟槽式卡箍连接\r\n5.给水管道消毒、冲洗、水压试验:水冲洗及消毒,以不小于1.5m/s的流速进行冲洗,并符合《建筑给水排水及采暖工程施工质量验收规范》GB5042-2002第4.2.3条的规定。在管道冲洗完成后,再以浓度为20-30mg/L游离氯的水灌满整个管道,并在管内停留,24小时进行消毒,消毒合格后再用生活饮用水冲洗,并经卫生监督部门取样检测,达到《生活饮用水卫生标准》GB5749-2006后,方可投入使用.金属及复合管给水管道系统在试验压力下观测10min,压力降不超过0.02Mpa . 然后降到工作压力进行检查,应不渗","m","28.9","117.51","3396.04","900.81","30.35",""]
["本页小计","","","","","","","","3396.04","900.81","30.35",""]
[]
["表-08 ","","","","","","","","","","",""]
["分部分项工程清单与计价表","","","","","","","","","","",""]
["工程名称：","","凉山民族二中消防工程\\4#楼【消防水工程】","","","","标段：","","","第7页共8页","",""]
["序号"," 项目编码 ","","项目名称","项目特征描述","计量\r\n单位","工程量","金额（元）","","","",""]
["","","","","","","","综合单价","合价","其中","",""]
["","","","","","","","","","定额人工费","定额机械费","暂估价"]
["","","","","不漏,为合格;塑料管给水系统应在试验压力下稳压1h,压力降不得超过0.05Mpa,然后在工作压力的1.15倍状态下稳压2h,压力降不得超过0.03Mpa,同时检查各连接处不得渗漏,为合格。\r\n6.开槽、留槽、打洞、留洞\r\n7.支架制作、安装\r\n8.其它:各种管件综合考虑(含弯头、三通等)","","","","","","",""]
["19","031003001030","","蝶阀 DN65","1.类型:蝶阀 \r\n2.材质:铜质\r\n3.规格、压力等级:DN65\r\n4.连接形式:螺纹连接","个","1","246.54","246.54","39.27","3.27",""]
["20","031003001031","","蝶阀 DN80","1.类型:蝶阀 \r\n2.材质:铜质\r\n3.规格、压力等级:DN80\r\n4.连接形式:螺纹连接","个","3","313.43","940.29","173.25","11.79",""]
["21","031003010036","","柔性软管 DN65","1.名称：柔性软管 \r\n2.规格：DN65\r\n3.材质：满足设计要求","个","1","192.01","192.01","40.44","",""]
["本页小计","","","","","","","","1378.84","252.96","15.06",""]
[]
["表-08 ","","","","","","","","","","",""]
["分部分项工程清单与计价表","","","","","","","","","","",""]
["工程名称：","","凉山民族二中消防工程\\4#楼【消防水工程】","","","","标段：","","","第8页共8页","",""]
["序号"," 项目编码 ","","项目名称","项目特征描述","计量\r\n单位","工程量","金额（元）","","","",""]
["","","","","","","","综合单价","合价","其中","",""]
["","","","","","","","","","定额人工费","定额机械费","暂估价"]
["22","031003010037","","柔性软管 DN80","1.名称：柔性软管 \r\n2.规格：DN80\r\n3.材质：满足设计要求","个","3","234.16","702.48","131.67","",""]
[" "," ","","分部小计 ",""," "," "," ","9307.38","2116.67","77.41"," "]
["","","","","","","","","","","",""]
["","","","","","","","","","","",""]
["","","","","","","","","","","",""]
["","","","","","","","","","","",""]
["","","","","","","","","","","",""]
["","","","","","","","","","","",""]
["","","","","","","","","","","",""]
["","","","","","","","","","","",""]
["","","","","","","","","","","",""]
["","","","","","","","","","","",""]
["","","","","","","","","","","",""]
["","","","","","","","","","","",""]
["","","","","","","","","","","",""]
["","","","","","","","","","","",""]
["本页小计","","","","","","","","702.48","131.67","",""]
["合    计","","","","","","","","204669.17","57810.17","4747.24",""]
[]
["表-08 ","","","","","","","","","","",""]

{"sheet":"F.1.2 单价措施项目清单计价表(表-08)【4#楼‖消防~","index":28,"n_rows":32,"n_cols":14,"rows_kept":32,"merged":[[0,0,0,13],[1,0,1,1],[1,2,1,7],[1,8,1,10],[1,11,1,13],[2,0,4,0],[2,1,4,2],[2,3,4,3],[2,4,4,4],[2,5,4,5],[2,6,4,6],[2,7,2,13],[3,7,4,8],[3,9,4,9],[3,10,3,13],[4,1,4,2],[4,7,4,8],[4,10,4,11],[5,1,5,2],[5,7,5,8],[5,10,5,11],[6,1,6,2],[6,7,6,8],[6,10,6,11],[7,1,7,2],[7,7,7,8],[7,10,7,11],[8,0,8,8],[8,10,8,11],[10,0,10,13],[11,0,11,13],[12,0,12,1],[12,2,12,7],[12,8,12,10],[12,11,12,13],[13,0,15,0],[13,1,15,2],[13,3,15,3],[13,4,15,4],[13,5,15,5],[13,6,15,6],[13,7,13,13],[14,7,15,8],[14,9,15,9],[14,10,14,13],[15,1,15,2],[15,7,15,8],[15,10,15,11],[16,1,16,2],[16,7,16,8],[16,10,16,11],[17,1,17,2],[17,7,17,8],[17,10,17,11],[18,1,18,2],[18,7,18,8],[18,10,18,11],[19,1,19,2],[19,7,19,8],[19,10,19,11],[20,1,20,2],[20,7,20,8],[20,10,20,11],[21,1,21,2],[21,7,21,8],[21,10,21,11],[22,1,22,2],[22,7,22,8],[22,10,22,11],[23,1,23,2],[23,7,23,8],[23,10,23,11],[24,1,24,2],[24,7,24,8],[24,10,24,11],[25,1,25,2],[25,7,25,8],[25,10,25,11],[26,1,26,2],[26,7,26,8],[26,10,26,11],[27,1,27,2],[27,7,27,8],[27,10,27,11],[28,0,28,8],[28,10,28,11],[29,0,29,8],[29,10,29,11],[31,0,31,13]],"flags":["formulas_cached_only"]}
["单价措施项目清单与计价表","","","","","","","","","","","","",""]
["工程名称：","","凉山民族二中消防工程\\4#楼【消防水工程】","","","","","","标段：","","","第1页共2页","",""]
["序号"," 项目编码 ","","项目名称","项目特征描述","计量\r\n单位","工程量","金额（元）","","","","","",""]
["","","","","","","","综合单价","","合价","其中","","",""]
["","","","","","","","","","","定额人工费","","定额机械费","暂估价"]
[" "," ","","专业措施项目"," "," "," "," ",""," "," ",""," "," "]
["1","031301018003","","地下室施工增加费","1.投标人根据项目特点及实际情况，接合自身管理水平和施工组织设计，自主报价\n2.其它：投标人应充分考虑满足招标文件、《技术标准及要求》、满足设计规范、合同的要求\n","项","1"," ","","","","","",""]
["2","031301017005","","脚手架搭拆","1.投标人根据项目特点及实际情况，接合自身管理水平和施工组织设计，自主报价\n2.未报价，视为已考虑进入相应各项综合单价内\n3.综合考虑施工过程中满堂、单双排、移动脚手架；\n4.其它：投标人应充分考虑满足招标文件、《技术标准及要求》、满足设计规范、合同的要求\n","项","1","507.28","","507.28","177.55","","25.36",""]
["本页小计","","","","","","","","","507.28","177.55","","25.36",""]
[]
["表-08 ","","","","","","","","","","","","",""]
["单价措施项目清单与计价表","","","","","","","","","","","","",""]
["工程名称：","","凉山民族二中消防工程\\4#楼【消防水工程】","","","","","","标段：","","","第2页共2页","",""]
["序号"," 项目编码 ","","项目名称","项目特征描述","计量\r\n单位","工程量","金额（元）","","","","","",""]
["","","","","","","","综合单价","","合价","其中","","",""]
["","","","","","","","","","","定额人工费","","定额机械费","暂估价"]
[" "," ","","小计"," "," "," "," ","","507.28","177.55","","25.36"," "]
["","","","","","","","","","","","","",""]
["","","","","","","","","","","","","",""]
["","","","","","","","","","","","","",""]
["","","","","","","","","","","","","",""]
["","","","","","","","","","","","","",""]
["","","","","","","","","","","","","",""]
["","","","","","","","","","","","","",""]
["","","","","","","","","","","","","",""]
["","","","","","","","","","","","","",""]
["","","","","","","","","","","","","",""]
["","","","","","","","","","","","","",""]
["本页小计","","","","","","","","","","","","",""]
["合    计","","","","","","","","","507.28","177.55","","25.36"," "]
[]
["表-08 ","","","","","","","","","","","","",""]

{"sheet":"F.1.1 分部分项工程清单计价表(表-08)【4#楼‖消~1","index":29,"n_rows":116,"n_cols":12,"rows_kept":116,"merged":[[0,0,0,11],[1,0,1,1],[1,2,1,5],[1,6,1,8],[1,9,1,11],[2,0,4,0],[2,1,4,2],[2,3,4,3],[2,4,4,4],[2,5,4,5],[2,6,4,6],[2,7,2,11],[3,7,4,7],[3,8,4,8],[3,9,3,11],[4,1,4,2],[5,1,5,2],[5,3,5,4],[6,1,6,2],[7,1,7,2],[8,1,8,2],[9,1,9,2],[10,0,10,7],[12,0,12,11],[13,0,13,11],[14,0,14,1],[14,2,14,5],[14,6,14,8],[14,9,14,11],[15,0,17,0],[15,1,17,2],[15,3,17,3],[15,4,17,4],[15,5,17,5],[15,6,17,6],[15,7,15,11],[16,7,17,7],[16,8,17,8],[16,9,16,11],[17,1,17,2],[18,1,18,2],[19,1,19,2],[20,1,20,2],[21,1,21,2],[21,3,21,4],[22,1,22,2],[22,3,22,4],[23,0,23,7],[25,0,25,11],[26,0,26,11],[27,0,27,1],[27,2,27,5],[27,6,27,8],[27,9,27,11],[28,0,30,0],[28,1,30,2],[28,3,30,3],[28,4,30,4],[28,5,30,5],[28,6,30,6],[28,7,28,11],[29,7,30,7],[29,8,30,8],[29,9,29,11],[30,1,30,2],[31,1,31,2],[32,0,32,7],[34,0,34,11],[35,0,35,11],[36,0,36,1],[36,2,36,5],[36,6,36,8],[36,9,36,11],[37,0,39,0],[37,1,39,2],[37,3,39,3],[37,4,39,4],[37,5,39,5],[37,6,39,6],[37,7,37,11],[38,7,39,7],[38,8,39,8],[38,9,38,11],[39,1,39,2],[40,1,40,2],[41,1,41,2],[42,0,42,7],[44,0,44,11],[45,0,45,11],[46,0,46,1],[46,2,46,5],[46,6,46,8],[46,9,46,11],[47,0,49,0],[47,1,49,2],[47,3,49,3],[47,4,49,4],[47,5,49,5],[47,6,49,6],[47,7,47,11],[48,7,49,7],[48,8,49,8],[48,9,48,11],[49,1,49,2],[50,1,50,2],[51,1,51,2],[52,0,52,7],[54,0,54,11],[55,0,55,11],[56,0,56,1],[56,2,56,5],[56,6,56,8],[56,9,56,11],[57,0,59,0],[57,1,59,2],[57,3,59,3],[57,4,59,4],[57,5,59,5],[57,6,59,6],[57,7,57,11],[58,7,59,7],[58,8,59,8],[58,9,58,11],[59,1,59,2],[60,1,60,2],[61,1,61,2],[62,0,62,7],[64,0,64,11],[65,0,65,11],[66,0,66,1],[66,2,66,5],[66,6,66,8],[66,9,66,11],[67,0,69,0],[67,1,69,2],[67,3,69,3],[67,4,69,4],[67,5,69,5],[67,6,69,6],[67,7,67,11],[68,7,69,7],[68,8,69,8],[68,9,68,11],[69,1,69,2],[70,1,70,2],[71,1,71,2],[72,0,72,7],[74,0,74,11],[75,0,75,11],[76,0,76,1],[76,2,76,5],[76,6,76,8],[76,9,76,11],[77,0,79,0],[77,1,79,2],[77,3,79,3],[77,4,79,4],[77,5,79,5],[77,6,79,6],[77,7,77,11],[78,7,79,7],[78,8,79,8],[78,9,78,11],[79,1,79,2],[80,1,80,2],[81,1,81,2],[82,0,82,7],[84,0,84,11],[85,0,85,11],[86,0,86,1],[86,2,86,5],[86,6,86,8],[86,9,86,11],[87,0,89,0],[87,1,89,2],[87,3,89,3],[87,4,89,4],[87,5,89,5],[87,6,89,6],[87,7,87,11],[88,7,89,7],[88,8,89,8],[88,9,88,11],[89,1,89,2],[90,1,90,2],[91,1,91,2],[92,1,92,2],[92,3,92,4],[93,1,93,2],[93,3,93,4],[94,0,94,7],[96,0,96,11],[97,0,97,11],[98,0,98,1],[98,2,98,5],[98,6,98,8],[98,9,98,11],[99,0,101,0],[99,1,101,2],[99,3,101,3],[99,4,101,4],[99,5,101,5],[99,6,101,6],[99,7,99,11],[100,7,101,7],[100,8,101,8],[100,9,100,11],[101,1,101,2],[102,1,102,2],[103,1,103,2],[103,3,103,4],[104,1,104,2],[105,1,105,2],[106,1,106,2],[107,1,107,2],[108,1,108,2],[109,1,109,2],[110,1,110,2],[111,1,111,2],[112,0,112,7],[113,0,113,7],[115,0,115,11]],"flags":["formulas_cached_only"]}
["分部分项工程清单与计价表","","","","","","","","","","",""]
["工程名称：","","凉山民族二中消防工程\\4#楼【消防电工程】","","","","标段：","","","第1页共10页","",""]
["序号"," 项目编码 ","","项目名称","项目特征描述","计量\r\n单位","工程量","金额（元）","","","",""]
["","","","","","","","综合单价","合价","其中","",""]
["","","","","","","","","","定额人工费","定额机械费","暂估价"]
[" "," ","","0309 火灾自动报警系统 ",""," "," "," "," "," "," "," "]
["1","030904008001","","隔离模块","1.名称：隔离模块\r\n2.规格：符合设计规范及招标文件要求\r\n3.规格：总线制电信号方式输出","个","1","378.43","378.43","72.00","0.28",""]
["2","030904003002","","消火栓启泵按钮","1.名称：消火栓启泵按钮\r\n2.规格：符合设计规范及招标文件要求\r\n3.规格：总线制电信号方式输出","个","50","237.61","11880.50","4336.50","3.00",""]
["3","030904008003","","消防端子箱","1.名称：消防端子箱\r\n2.规格：符合设计规范及招标文件要求\r\n3.规格：总线制电信号方式输出","台","1","199.25","199.25","45.15","12.54",""]
["4","030411001004","","配管 JDG20","1.名称：电气配管\r\n2.材质：JDG\r\n3.规格：DN20mm\r\n4.配置形式及部位： 砖、混凝土结构暗配","m","489.29","9.99","4888.01","1839.73","",""]
["本页小计","","","","","","","","17346.19","6293.38","15.82",""]
[]
["表-08 ","","","","","","","","","","",""]
["分部分项工程清单与计价表","","","","","","","","","","",""]
["工程名称：","","凉山民族二中消防工程\\4#楼【消防电工程】","","","","标段：","","","第2页共10页","",""]
["序号"," 项目编码 ","","项目名称","项目特征描述","计量\r\n单位","工程量","金额（元）","","","",""]
["","","","","","","","综合单价","合价","其中","",""]
["","","","","","","","","","定额人工费","定额机械费","暂估价"]
["5","030411004005","","配线 WDZN-RVS-2*1.5m㎡","1.配线形式：管内穿线\r\n2.导线型号、材质、规格：ZN-RVS-2*1.5m㎡\r\n3.敷设部位或线制：火灾自动报警","m","512.82","4.23","2169.23","415.38","",""]
["6","030408002010","","控制电缆 WDZN-KYJY-2x2.5","1.名称：控制电缆\r\n2.型号：WDZN-KYJY\r\n3.规格：2x2.2\r\n4.材质：铜芯\r\n5.配置形式：综合考虑\r\n6.敷设环境、部位：综合考虑\r\n7.电压等级（KV）：0.6/1KV\r\n8.阻燃、耐火等级综合考虑\r\n9.其它未尽事宜满足设计及现行技术、质量验收规范要求","m","34.14","11.72","400.12","100.37","",""]
["7","030905002006","","消火栓灭火系统","系统形式：消火栓灭火系统","点","50","293.26","14663.00","10012.50","263.50",""]
[" "," ","","分部小计 ",""," "," "," ","34578.54","16821.63","279.32"," "]
[" "," ","","应急照明系统 ",""," "," "," "," "," "," "," "]
["本页小计","","","","","","","","17232.35","10528.25","263.5",""]
[]
["表-08 ","","","","","","","","","","",""]
["分部分项工程清单与计价表","","","","","","","","","","",""]
["工程名称：","","凉山民族二中消防工程\\4#楼【消防电工程】","","","","标段：","","","第3页共10页","",""]
["序号"," 项目编码 ","","项目名称","项目特征描述","计量\r\n单位","工程量","金额（元）","","","",""]
["","","","","","","","综合单价","合价","其中","",""]
["","","","","","","","","","定额人工费","定额机械费","暂估价"]
["8","030404017005","","4#应急照明配电箱 1ALE2","1.名称：应急照明配电箱 \r\n2.型号：1ALE2 \r\n3.规格：Pe=1.0kW，Kx=1.0，Pjs=1kW，cosφ=0.9，Ijs=5.05A\r\n4.基础形式、材质、规格：挂墙明装 h=1.6m IP33\r\n5.接线端子材质、规格：满足规范要求 \r\n6.端子板外部接线材质、规格：满足规范要求 \r\n7.安装方式：靠墙明装,底边距地h=1600mm","台","1","3837.17","3837.17","153.15","","3601.80"]
["本页小计","","","","","","","","3837.17","153.15","","3601.80"]
[]
["表-08 ","","","","","","","","","","",""]
["分部分项工程清单与计价表","","","","","","","","","","",""]
["工程名称：","","凉山民族二中消防工程\\4#楼【消防电工程】","","","","标段：","","","第4页共10页","",""]
["序号"," 项目编码 ","","项目名称","项目特征描述","计量\r\n单位","工程量","金额（元）","","","",""]
["","","","","","","","综合单价","合价","其中","",""]
["","","","","","","","","","定额人工费","定额机械费","暂估价"]
["9","030404017006","","4#应急照明配电箱 2ALE2","1.名称：应急照明配电箱 \r\n2.型号：2ALE2 \r\n3.规格：Pe=1.0kW，Kx=1.0，Pjs=1kW，cosφ=0.9，Ijs=5.05A\r\n4.基础形式、材质、规格：挂墙明装 h=1.6m IP33\r\n5.接线端子材质、规格：满足规范要求 \r\n6.端子板外部接线材质、规格：满足规范要求 \r\n7.安装方式：靠墙明装,底边距地h=1600mm","台","1","3837.17","3837.17","153.15","","3601.80"]
["10","030411004069","","配线 WDZN-BYJ-2.5m㎡(穿管)","1.配线形式：管内穿线\r\n2.导线型号、材质、规格：WDZN-BYJ-2.5m㎡\r\n3.敷设部位或线制：照明线路","m","1021.78","3.85","3933.85","940.04","","2536.47"]
["本页小计","","","","","","","","7771.02","1093.19","","6138.27"]
[]
["表-08 ","","","","","","","","","","",""]
["分部分项工程清单与计价表","","","","","","","","","","",""]
["工程名称：","","凉山民族二中消防工程\\4#楼【消防电工程】","","","","标段：","","","第5页共10页","",""]
["序号"," 项目编码 ","","项目名称","项目特征描述","计量\r\n单位","工程量","金额（元）","","","",""]
["","","","","","","","综合单价","合价","其中","",""]
["","","","","","","","","","定额人工费","定额机械费","暂估价"]
["11","030412002080","","节能型 LED双头应急灯(A型灯具)","1.名称:节能型 LED双头应急灯(A型灯具) (带F为防水型,防护等级不低于IP67)\r\n2.型号、规格：DC36V 2X2W ,4000K 连续供电时间不少于60min.持续型(常亮),集中蓄电池初始放电时间不小于180min.\r\n3.安装形式：距地2.5米,壁装","套","8","51.65","413.20","152.88","",""]
["12","030412004082","","安全出口标志灯 中型标志灯","1.名称:安全出口标志灯 中型标志灯 \r\n2.型号、规格：DC36V 1W,LED光源 连续供电时间不少于60min.持续型(常亮),集中蓄电池初始放电时间不小于180min.\r\n3.安装形式：门上方0.2m安装","套","10","89.05","890.50","191.10","",""]
["本页小计","","","","","","","","1303.70","343.98","",""]
[]
["表-08 ","","","","","","","","","","",""]
["分部分项工程清单与计价表","","","","","","","","","","",""]
["工程名称：","","凉山民族二中消防工程\\4#楼【消防电工程】","","","","标段：","","","第6页共10页","",""]
["序号"," 项目编码 ","","项目名称","项目特征描述","计量\r\n单位","工程量","金额（元）","","","",""]
["","","","","","","","综合单价","合价","其中","",""]
["","","","","","","","","","定额人工费","定额机械费","暂估价"]
["13","030412004083","","安全疏散标志指示灯 中型标志灯 单向","1.名称:安全疏散标志指示灯 中型标志灯 单向 \r\n2.型号、规格：DC36V 1W,LED光源 连续供电时间不少于60min.持续型(常亮),集中蓄电池初始放电时间不小于180min.\r\n3.安装形式：嵌墙安装,标高h=0.5m","套","74","89.05","6589.70","1414.14","","4484.40"]
["14","030412004084","","安全疏散标志指示灯 中型标志灯 单向 D","1.名称:安全疏散标志指示灯 中型标志灯 单向 D\r\n2.型号、规格：DC36V 1W,LED光源 连续供电时间不少于60min.持续型(常亮),集中蓄电池初始放电时间不小于180min.\r\n3.安装形式：嵌墙安装,标高h=0.5m","套","4","89.05","356.20","76.44","",""]
["本页小计","","","","","","","","6945.90","1490.58","","4484.4"]
[]
["表-08 ","","","","","","","","","","",""]
["分部分项工程清单与计价表","","","","","","","","","","",""]
["工程名称：","","凉山民族二中消防工程\\4#楼【消防电工程】","","","","标段：","","","第7页共10页","",""]
["序号"," 项目编码 ","","项目名称","项目特征描述","计量\r\n单位","工程量","金额（元）","","","",""]
["","","","","","","","综合单价","合价","其中","",""]
["","","","","","","","","","定额人工费","定额机械费","暂估价"]
["15","030412004085","","安全疏散标志指示灯 中型标志灯 双向","1.名称:安全疏散标志指示灯 中型标志灯 双向\r\n2.型号、规格：DC36V 1W,LED光源 连续供电时间不少于60min.持续型(常亮),集中蓄电池初始放电时间不小于180min.\r\n3.安装形式：嵌墙安装,标高h=0.5m","套","14","89.05","1246.70","267.54","",""]
["16","030412004086","","安全疏散标志指示灯 中型标志灯 双向 D","1.名称:安全疏散标志指示灯 中型标志灯 双向 D\r\n2.型号、规格：DC36V 1W,LED光源 连续供电时间不少于60min.持续型(常亮),集中蓄电池初始放电时间不小于180min.\r\n3.安装形式：嵌墙安装,标高h=0.5m","套","1","89.05","89.05","19.11","","60.60"]
["本页小计","","","","","","","","1335.75","286.65","","60.6"]
[]
["表-08 ","","","","","","","","","","",""]
["分部分项工程清单与计价表","","","","","","","","","","",""]
["工程名称：","","凉山民族二中消防工程\\4#楼【消防电工程】","","","","标段：","","","第8页共10页","",""]
["序号"," 项目编码 ","","项目名称","项目特征描述","计量\r\n单位","工程量","金额（元）","","","",""]
["","","","","","","","综合单价","合价","其中","",""]
["","","","","","","","","","定额人工费","定额机械费","暂估价"]
["17","030412004087","","安全疏散标志指示灯 中型标志灯 FL","1.名称:安全疏散标志指示灯 中型标志灯 FL\r\n2.型号、规格：DC36V 1W,LED光源 连续供电时间不少于60min.持续型(常亮),集中蓄电池初始放电时间不小于180min.\r\n3.安装形式：嵌墙安装,标高h=0.5m","套","20","89.05","1781.00","382.20","",""]
["18","030412004088","","多功能疏散标志指示灯","1.名称:多功能疏散标志指示灯\r\n2.型号、规格：DC36V 1W,LED光源 连续供电时间不少于60min.持续型(常亮),集中蓄电池初始放电时间不小于180min.\r\n3.安装形式：管吊安装,标高h=2.2m","套","24","51.97","1247.28","529.92","",""]
["本页小计","","","","","","","","3028.28","912.12","",""]
[]
["表-08 ","","","","","","","","","","",""]
["分部分项工程清单与计价表","","","","","","","","","","",""]
["工程名称：","","凉山民族二中消防工程\\4#楼【消防电工程】","","","","标段：","","","第9页共10页","",""]
["序号"," 项目编码 ","","项目名称","项目特征描述","计量\r\n单位","工程量","金额（元）","","","",""]
["","","","","","","","综合单价","合价","其中","",""]
["","","","","","","","","","定额人工费","定额机械费","暂估价"]
["19","030412004089","","疏散出口标志灯 中型标志灯","1.名称:疏散出口标志灯 中型标志灯\r\n2.型号、规格：DC36V 1W,LED光源 连续供电时间不少于60min.持续型(常亮),集中蓄电池初始放电时间不小于180min.\r\n3.安装形式：门上方0.2m安装","套","20","101.17","2023.40","382.20","",""]
["20","030412004090","","应急照明吸顶灯","1.名称:应急照明吸顶灯(带F为防水型,防护等级不低于IP67)\r\n2.型号、规格：LED光源1x12W,4000K DC 36V 连续供电时间不少于60min.持续型(常亮),集中蓄电池初始放电时间不小于180min.\r\n3.安装形式：嵌墙安装,标高h=0.5m","套","91","72.67","6612.97","1739.01","",""]
[" "," ","","分部小计 ",""," "," "," ","32858.19","6400.88"," ","14285.07"]
[" "," ","","防火门 ",""," "," "," "," "," "," "," "]
["本页小计","","","","","","","","8636.37","2121.21","",""]
[]
["表-08 ","","","","","","","","","","",""]
["分部分项工程清单与计价表","","","","","","","","","","",""]
["工程名称：","","凉山民族二中消防工程\\4#楼【消防电工程】","","","","标段：","","","第10页共10页","",""]
["序号"," 项目编码 ","","项目名称","项目特征描述","计量\r\n单位","工程量","金额（元）","","","",""]
["","","","","","","","综合单价","合价","其中","",""]
["","","","","","","","","","定额人工费","定额机械费","暂估价"]
["21","010802003136","","成品钢质丙级防火门","1.门代号：成品钢质丙级防火门\r\n2.洞口尺寸：详设计\r\n3.门框、扇材质：钢质门\r\n4.包含门框、门扇、五金件、 锁具及运输等所有费用 \r\n5.颜色由建设方与设计人员共同协商确定 \r\n6.其他未尽事宜详见设计图纸及国家现行规范要求","㎡","63","473.46","29827.98","2089.08","108.99",""]
[" "," ","","分部小计 ",""," "," "," ","29827.98","2089.08","108.99"," "]
["","","","","","","","","","","",""]
["","","","","","","","","","","",""]
["","","","","","","","","","","",""]
["","","","","","","","","","","",""]
["","","","","","","","","","","",""]
["","","","","","","","","","","",""]
["","","","","","","","","","","",""]
["","","","","","","","","","","",""]
["本页小计","","","","","","","","29827.98","2089.08","108.99",""]
["合    计","","","","","","","","97264.71","25311.59","388.31","14285.07"]
[]
["表-08 ","","","","","","","","","","",""]

{"sheet":"F.1.2 单价措施项目清单计价表(表-08)【4#楼‖消~1","index":30,"n_rows":32,"n_cols":14,"rows_kept":32,"merged":[[0,0,0,13],[1,0,1,1],[1,2,1,7],[1,8,1,10],[1,11,1,13],[2,0,4,0],[2,1,4,2],[2,3,4,3],[2,4,4,4],[2,5,4,5],[2,6,4,6],[2,7,2,13],[3,7,4,8],[3,9,4,9],[3,10,3,13],[4,1,4,2],[4,7,4,8],[4,10,4,11],[5,1,5,2],[5,7,5,8],[5,10,5,11],[6,1,6,2],[6,7,6,8],[6,10,6,11],[7,1,7,2],[7,7,7,8],[7,10,7,11],[8,0,8,8],[8,10,8,11],[10,0,10,13],[11,0,11,13],[12,0,12,1],[12,2,12,7],[12,8,12,10],[12,11,12,13],[13,0,15,0],[13,1,15,2],[13,3,15,3],[13,4,15,4],[13,5,15,5],[13,6,15,6],[13,7,13,13],[14,7,15,8],[14,9,15,9],[14,10,14,13],[15,1,15,2],[15,7,15,8],[15,10,15,11],[16,1,16,2],[16,7,16,8],[16,10,16,11],[17,1,17,2],[17,7,17,8],[17,10,17,11],[18,1,18,2],[18,7,18,8],[18,10,18,11],[19,1,19,2],[19,7,19,8],[19,10,19,11],[20,1,20,2],[20,7,20,8],[20,10,20,11],[21,1,21,2],[21,7,21,8],[21,10,21,11],[22,1,22,2],[22,7,22,8],[22,10,22,11],[23,1,23,2],[23,7,23,8],[23,10,23,11],[24,1,24,2],[24,7,24,8],[24,10,24,11],[25,1,25,2],[25,7,25,8],[25,10,25,11],[26,1,26,2],[26,7,26,8],[26,10,26,11],[27,1,27,2],[27,7,27,8],[27,10,27,11],[28,0,28,8],[28,10,28,11],[29,0,29,8],[29,10,29,11],[31,0,31,13]],"flags":["formulas_cached_only"]}
["单价措施项目清单与计价表","","","","","","","","","","","","",""]
["工程名称：","","凉山民族二中消防工程\\4#楼【消防电工程】","","","","","","标段：","","","第1页共2页","",""]
["序号"," 项目编码 ","","项目名称","项目特征描述","计量\r\n单位","工程量","金额（元）","","","","","",""]
["","","","","","","","综合单价","","合价","其中","","",""]
["","","","","","","","","","","定额人工费","","定额机械费","暂估价"]
[" "," ","","专业措施项目"," "," "," "," ",""," "," ",""," "," "]
["1","031301017003","","脚手架搭拆费","1.投标人根据项目特点及实际情况，接合自身管理水平和施工组织设计，自主报价\n2.未报价，视为已考虑进入相应各项综合单价内\n3.综合考虑施工过程中满堂、单双排、移动脚手架；\n4.其它：投标人应充分考虑满足招标文件、《技术标准及要求》、满足设计规范、合同的要求\n","项","1","437.61","","437.61","153.16","","21.88",""]
["2","011707007008","","地下室施工增加费","1.投标人根据项目特点及实际情况，接合自身管理水平和施工组织设计，自主报价\n2.其它：投标人应充分考虑满足招标文件、《技术标准及要求》、满足设计规范、合同的要求\n","项","1"," ","","","","","",""]
["本页小计","","","","","","","","","437.61","153.16","","21.88",""]
[]
["表-08 ","","","","","","","","","","","","",""]
["单价措施项目清单与计价表","","","","","","","","","","","","",""]
["工程名称：","","凉山民族二中消防工程\\4#楼【消防电工程】","","","","","","标段：","","","第2页共2页","",""]
["序号"," 项目编码 ","","项目名称","项目特征描述","计量\r\n单位","工程量","金额（元）","","","","","",""]
["","","","","","","","综合单价","","合价","其中","","",""]
["","","","","","","","","","","定额人工费","","定额机械费","暂估价"]
[" "," ","","小计"," "," "," "," ","","437.61","153.16","","21.88"," "]
["","","","","","","","","","","","","",""]
["","","","","","","","","","","","","",""]
["","","","","","","","","","","","","",""]
["","","","","","","","","","","","","",""]
["","","","","","","","","","","","","",""]
["","","","","","","","","","","","","",""]
["","","","","","","","","","","","","",""]
["","","","","","","","","","","","","",""]
["","","","","","","","","","","","","",""]
["","","","","","","","","","","","","",""]
["","","","","","","","","","","","","",""]
["本页小计","","","","","","","","","","","","",""]
["合    计","","","","","","","","","437.61","153.16","","21.88"," "]
[]
["表-08 ","","","","","","","","","","","","",""]

{"sheet":"F.1.1 分部分项工程清单计价表(表-08)【5#楼‖通风~","index":31,"n_rows":43,"n_cols":12,"rows_kept":43,"merged":[[0,0,0,11],[1,0,1,1],[1,2,1,5],[1,6,1,8],[1,9,1,11],[2,0,4,0],[2,1,4,2],[2,3,4,3],[2,4,4,4],[2,5,4,5],[2,6,4,6],[2,7,2,11],[3,7,4,7],[3,8,4,8],[3,9,3,11],[4,1,4,2],[5,1,5,2],[5,3,5,4],[6,1,6,2],[7,1,7,2],[8,1,8,2],[9,1,9,2],[10,0,10,7],[12,0,12,11],[13,0,13,11],[14,0,14,1],[14,2,14,5],[14,6,14,8],[14,9,14,11],[15,0,17,0],[15,1,17,2],[15,3,17,3],[15,4,17,4],[15,5,17,5],[15,6,17,6],[15,7,15,11],[16,7,17,7],[16,8,17,8],[16,9,16,11],[17,1,17,2],[18,1,18,2],[19,1,19,2],[20,1,20,2],[21,1,21,2],[22,1,22,2],[23,0,23,7],[25,0,25,11],[26,0,26,11],[27,0,27,1],[27,2,27,5],[27,6,27,8],[27,9,27,11],[28,0,30,0],[28,1,30,2],[28,3,30,3],[28,4,30,4],[28,5,30,5],[28,6,30,6],[28,7,28,11],[29,7,30,7],[29,8,30,8],[29,9,29,11],[30,1,30,2],[31,1,31,2],[32,1,32,2],[33,1,33,2],[33,3,33,4],[34,1,34,2],[35,1,35,2],[36,1,36,2],[37,1,37,2],[38,1,38,2],[39,0,39,7],[40,0,40,7],[42,0,42,11]],"flags":["formulas_cached_only"]}
["分部分项工程清单与计价表","","","","","","","","","","",""]
["工程名称：","","凉山民族二中消防工程\\5#楼【通风空调工程】","","","","标段：","","","第1页共3页","",""]
["序号"," 项目编码 ","","项目名称","项目特征描述","计量\r\n单位","工程量","金额（元）","","","",""]
["","","","","","","","综合单价","合价","其中","",""]
["","","","","","","","","","定额人工费","定额机械费","暂估价"]
[" "," ","","0307 通风空调工程 ",""," "," "," "," "," "," "," "]
["1","030701003001","","管道式排气扇 200m³/h，160Pa ","1.名称：管道式排气扇 \r\n2.型号：管道式\r\n3.规格：200cm³/h，160Pa\r\n4.安装形式：吊装 ","台","10","418.47","4184.70","632.70","",""]
["2","030701003002","","管道式排气扇 300m³/h，185Pa ","1.名称：管道式排气扇\r\n2.型号：管道式\r\n3.规格：300cm³/h，185Pa\r\n4.安装形式：吊装 ","台","8","469.67","3757.36","506.16","",""]
["3","030701003003","","管道式排气扇 400m³/h，210Pa ","1.名称：管道式排气扇\r\n2.型号：管道式\r\n3.规格：400cm³/h，210Pa\r\n4.安装形式：吊装 ","台","6","529.67","3178.02","379.62","",""]
["4","030701003004","","管道式排气扇 500m³/h，260Pa ","1.名称：管道式排气扇\r\n2.型号：管道式\r\n3.规格：500m³/h，260Pa\r\n4.安装形式：吊装 ","台","1","569.67","569.67","63.27","",""]
["本页小计","","","","","","","","11689.75","1581.75","",""]
[]
["表-08 ","","","","","","","","","","",""]
["分部分项工程清单与计价表","","","","","","","","","","",""]
["工程名称：","","凉山民族二中消防工程\\5#楼【通风空调工程】","","","","标段：","","","第2页共3页","",""]
["序号"," 项目编码 ","","项目名称","项目特征描述","计量\r\n单位","工程量","金额（元）","","","",""]
["","","","","","","","综合单价","合价","其中","",""]
["","","","","","","","","","定额人工费","定额机械费","暂估价"]
["5","030702001005","","热镀锌风管 B≤320 δ=0.5mm","1.材质：镀锌铁皮\r\n2.形状：矩形\r\n3.直径：B≤320\r\n4.板材厚度：δ=0.5mm\r\n5.接口形式：咬口\r\n6.支架：吊架（型钢综合）","㎡","42.35","525.59","22258.74","9995.45","462.46",""]
["6","030703019006","","柔性接口","1.材质:非金属\r\n2.规格:综合\r\n3.接口设计要求:铆接","㎡","3.61","422.38","1524.79","631.39","6.53",""]
["7","030703001007","","70℃防火阀 400mm*200mm","1.类型:70℃防火阀\r\n2.规格:400mm*200mm","个","3","481.11","1443.33","221.13","12.96",""]
["8","030703001008","","70℃防火阀 200mm*160mm","1.类型:70℃防火阀\r\n2.规格:200mm*160mm","个","3","350.90","1052.70","221.13","12.96",""]
["9","030703011010","","外墙防雨百叶带防虫网 320×120","1.名称：外墙防雨百叶带防虫网 \r\n2.材质：综合考虑\r\n3.规格：320×120\r\n4.含滤网、本体与风管间的软接、防虫鼠钢丝网等相关附件\r\n5.安装方式：综合\r\n6.其它未尽事宜满足设计及规范要求","个","4","75.59","302.36","59.72","0.56",""]
["本页小计","","","","","","","","26581.92","11128.82","495.47",""]
[]
["表-08 ","","","","","","","","","","",""]
["分部分项工程清单与计价表","","","","","","","","","","",""]
["工程名称：","","凉山民族二中消防工程\\5#楼【通风空调工程】","","","","标段：","","","第3页共3页","",""]
["序号"," 项目编码 ","","项目名称","项目特征描述","计量\r\n单位","工程量","金额（元）","","","",""]
["","","","","","","","综合单价","合价","其中","",""]
["","","","","","","","","","定额人工费","定额机械费","暂估价"]
["10","010803002011","","镀锌钢板挡烟垂壁","1.名称：挡烟垂壁\n2.材质：镀锌钢板\n3.规格：满足设计及规范要求\n4.板材厚度：综合考虑\n5.包含：控制箱及控制按钮、管线、开箱检查、测位、画线、制作安装吊架、安装固定、上螺栓、安封边框、边缝清理、注胶填缝、表面清洁、五金配件等\n6.其它未尽事宜满足设计及规范要求","m","43.8","174.44","7640.47","959.22","28.47",""]
["11","030704002009","","风管漏光试验、漏风试验","漏光试验、漏风试验、设计要求","㎡","42.35","4.25","179.99","123.24","4.24",""]
[" "," ","","分部小计 ",""," "," "," ","46092.13","13793.03","528.18"," "]
["","","","","","","","","","","",""]
["","","","","","","","","","","",""]
["","","","","","","","","","","",""]
["","","","","","","","","","","",""]
["","","","","","","","","","","",""]
["本页小计","","","","","","","","7820.46","1082.46","32.71",""]
["合    计","","","","","","","","46092.13","13793.03","528.18",""]
[]
["表-08 ","","","","","","","","","","",""]

{"sheet":"F.1.2 单价措施项目清单计价表(表-08)【5#楼‖通风~","index":32,"n_rows":32,"n_cols":14,"rows_kept":32,"merged":[[0,0,0,13],[1,0,1,1],[1,2,1,7],[1,8,1,10],[1,11,1,13],[2,0,4,0],[2,1,4,2],[2,3,4,3],[2,4,4,4],[2,5,4,5],[2,6,4,6],[2,7,2,13],[3,7,4,8],[3,9,4,9],[3,10,3,13],[4,1,4,2],[4,7,4,8],[4,10,4,11],[5,1,5,2],[5,7,5,8],[5,10,5,11],[6,1,6,2],[6,7,6,8],[6,10,6,11],[7,1,7,2],[7,7,7,8],[7,10,7,11],[8,0,8,8],[8,10,8,11],[10,0,10,13],[11,0,11,13],[12,0,12,1],[12,2,12,7],[12,8,12,10],[12,11,12,13],[13,0,15,0],[13,1,15,2],[13,3,15,3],[13,4,15,4],[13,5,15,5],[13,6,15,6],[13,7,13,13],[14,7,15,8],[14,9,15,9],[14,10,14,13],[15,1,15,2],[15,7,15,8],[15,10,15,11],[16,1,16,2],[16,7,16,8],[16,10,16,11],[17,1,17,2],[17,7,17,8],[17,10,17,11],[18,1,18,2],[18,7,18,8],[18,10,18,11],[19,1,19,2],[19,7,19,8],[19,10,19,11],[20,1,20,2],[20,7,20,8],[20,10,20,11],[21,1,21,2],[21,7,21,8],[21,10,21,11],[22,1,22,2],[22,7,22,8],[22,10,22,11],[23,1,23,2],[23,7,23,8],[23,10,23,11],[24,1,24,2],[24,7,24,8],[24,10,24,11],[25,1,25,2],[25,7,25,8],[25,10,25,11],[26,1,26,2],[26,7,26,8],[26,10,26,11],[27,1,27,2],[27,7,27,8],[27,10,27,11],[28,0,28,8],[28,10,28,11],[29,0,29,8],[29,10,29,11],[31,0,31,13]],"flags":["formulas_cached_only"]}
["单价措施项目清单与计价表","","","","","","","","","","","","",""]
["工程名称：","","凉山民族二中消防工程\\5#楼【通风空调工程】","","","","","","标段：","","","第1页共2页","",""]
["序号"," 项目编码 ","","项目名称","项目特征描述","计量\r\n单位","工程量","金额（元）","","","","","",""]
["","","","","","","","综合单价","","合价","其中","","",""]
["","","","","","","","","","","定额人工费","","定额机械费","暂估价"]
[" "," ","","专业措施项目"," "," "," "," ",""," "," ",""," "," "]
["1","031301017006","","脚手架搭拆","1.投标人根据项目特点及实际情况，接合自身管理水平和施工组织设计，自主报价\n2.未报价，视为已考虑进入相应各项综合单价内\n3.综合考虑施工过程中满堂、单双排、移动脚手架；\n4.其它：投标人应充分考虑满足招标文件、《技术标准及要求》、满足设计规范、合同的要求\n","项","1","488.45","","488.45","170.96","","24.42",""]
["2","031302007003","","地下室施工增加费","1.投标人根据项目特点及实际情况，接合自身管理水平和施工组织设计，自主报价\n2.其它：投标人应充分考虑满足招标文件、《技术标准及要求》、满足设计规范、合同的要求\n","项","1"," ","","","","","",""]
["本页小计","","","","","","","","","488.45","170.96","","24.42",""]
[]
["表-08 ","","","","","","","","","","","","",""]
["单价措施项目清单与计价表","","","","","","","","","","","","",""]
["工程名称：","","凉山民族二中消防工程\\5#楼【通风空调工程】","","","","","","标段：","","","第2页共2页","",""]
["序号"," 项目编码 ","","项目名称","项目特征描述","计量\r\n单位","工程量","金额（元）","","","","","",""]
["","","","","","","","综合单价","","合价","其中","","",""]
["","","","","","","","","","","定额人工费","","定额机械费","暂估价"]
[" "," ","","小计"," "," "," "," ","","488.45","170.96","","24.42"," "]
["","","","","","","","","","","","","",""]
["","","","","","","","","","","","","",""]
["","","","","","","","","","","","","",""]
["","","","","","","","","","","","","",""]
["","","","","","","","","","","","","",""]
["","","","","","","","","","","","","",""]
["","","","","","","","","","","","","",""]
["","","","","","","","","","","","","",""]
["","","","","","","","","","","","","",""]
["","","","","","","","","","","","","",""]
["","","","","","","","","","","","","",""]
["本页小计","","","","","","","","","","","","",""]
["合    计","","","","","","","","","488.45","170.96","","24.42"," "]
[]
["表-08 ","","","","","","","","","","","","",""]

{"sheet":"F.1.1 分部分项工程清单计价表(表-08)【5#楼‖消防~","index":33,"n_rows":85,"n_cols":12,"rows_kept":85,"merged":[[0,0,0,11],[1,0,1,1],[1,2,1,5],[1,6,1,8],[1,9,1,11],[2,0,4,0],[2,1,4,2],[2,3,4,3],[2,4,4,4],[2,5,4,5],[2,6,4,6],[2,7,2,11],[3,7,4,7],[3,8,4,8],[3,9,3,11],[4,1,4,2],[5,1,5,2],[5,3,5,4],[6,1,6,2],[7,1,7,2],[8,1,8,2],[9,1,9,2],[10,1,10,2],[11,0,11,7],[13,0,13,11],[14,0,14,11],[15,0,15,1],[15,2,15,5],[15,6,15,8],[15,9,15,11],[16,0,18,0],[16,1,18,2],[16,3,18,3],[16,4,18,4],[16,5,18,5],[16,6,18,6],[16,7,16,11],[17,7,18,7],[17,8,18,8],[17,9,17,11],[18,1,18,2],[19,1,19,2],[20,1,20,2],[21,1,21,2],[22,1,22,2],[23,1,23,2],[24,1,24,2],[25,1,25,2],[26,1,26,2],[27,0,27,7],[29,0,29,11],[30,0,30,11],[31,0,31,1],[31,2,31,5],[31,6,31,8],[31,9,31,11],[32,0,34,0],[32,1,34,2],[32,3,34,3],[32,4,34,4],[32,5,34,5],[32,6,34,6],[32,7,32,11],[33,7,34,7],[33,8,34,8],[33,9,33,11],[34,1,34,2],[35,1,35,2],[36,1,36,2],[37,1,37,2],[38,1,38,2],[38,3,38,4],[39,1,39,2],[39,3,39,4],[40,0,40,7],[42,0,42,11],[43,0,43,11],[44,0,44,1],[44,2,44,5],[44,6,44,8],[44,9,44,11],[45,0,47,0],[45,1,47,2],[45,3,47,3],[45,4,47,4],[45,5,47,5],[45,6,47,6],[45,7,45,11],[46,7,47,7],[46,8,47,8],[46,9,46,11],[47,1,47,2],[48,1,48,2],[49,0,49,7],[51,0,51,11],[52,0,52,11],[53,0,53,1],[53,2,53,5],[53,6,53,8],[53,9,53,11],[54,0,56,0],[54,1,56,2],[54,3,56,3],[54,4,56,4],[54,5,56,5],[54,6,56,6],[54,7,54,11],[55,7,56,7],[55,8,56,8],[55,9,55,11],[56,1,56,2],[57,1,57,2],[58,0,58,7],[60,0,60,11],[61,0,61,11],[62,0,62,1],[62,2,62,5],[62,6,62,8],[62,9,62,11],[63,0,65,0],[63,1,65,2],[63,3,65,3],[63,4,65,4],[63,5,65,5],[63,6,65,6],[63,7,63,11],[64,7,65,7],[64,8,65,8],[64,9,64,11],[65,1,65,2],[66,1,66,2],[67,0,67,7],[69,0,69,11],[70,0,70,11],[71,0,71,1],[71,2,71,5],[71,6,71,8],[71,9,71,11],[72,0,74,0],[72,1,74,2],[72,3,74,3],[72,4,74,4],[72,5,74,5],[72,6,74,6],[72,7,72,11],[73,7,74,7],[73,8,74,8],[73,9,73,11],[74,1,74,2],[75,1,75,2],[76,1,76,2],[77,1,77,2],[78,1,78,2],[78,3,78,4],[79,1,79,2],[80,1,80,2],[81,0,81,7],[82,0,82,7],[84,0,84,11]],"flags":["formulas_cached_only"]}
["分部分项工程清单与计价表","","","","","","","","","","",""]
["工程名称：","","凉山民族二中消防工程\\5#楼【消防水工程】","","","","标段：","","","第1页共7页","",""]
["序号"," 项目编码 ","","项目名称","项目特征描述","计量\r\n单位","工程量","金额（元）","","","",""]
["","","","","","","","综合单价","合价","其中","",""]
["","","","","","","","","","定额人工费","定额机械费","暂估价"]
[" "," ","","0309 消火栓及喷淋灭火工程 ",""," "," "," "," "," "," "," "]
["1","030901010007","","单栓消火栓（带消防软管卷盘） SG18B65Z-J","1.安装部位：室内\r\n2.型号、规格：SG18B65Z-J\r\n3.单栓、双栓：单栓","套","11","1331.49","14646.39","1218.36","3.30",""]
["2","030901010008","","单栓消火栓（带消防软管卷盘） SG18B65Z-J（兼做实验消火栓）","1.安装方式：安装\r\n2.型号、规格：DN65","套","1","1305.48","1305.48","39.27","3.27",""]
["3","030901013009","","手提式灭火器 MF/ABC4","1.形式;手提式灭火器\r\n2.规格、型号: MF/ABC4","具","26","43.71","1136.46","140.40","0.26",""]
["4","030901013064","","灭火器放置箱 MF/ABC4","1.名称：灭火器放置箱\r\n2.规格：4kg*2","个","1","99.82","99.82","35.82","",""]
["5","030901001010","","消火栓热镀锌钢管 DN65","1.安装部位(室内、外):室内\r\n2.材质：热镀锌钢管\r\n3.规格：DN65mm\r\n4.连接方式：法兰连接\r\n5.刷油:防锈漆两遍、调合漆两遍：樟丹二道，面漆二道，管道标识一道","m","16.24","119.97","1948.31","1030.75","86.88",""]
["本页小计","","","","","","","","19136.46","2464.60","93.71",""]
[]
["表-08 ","","","","","","","","","","",""]
["分部分项工程清单与计价表","","","","","","","","","","",""]
["工程名称：","","凉山民族二中消防工程\\5#楼【消防水工程】","","","","标段：","","","第2页共7页","",""]
["序号"," 项目编码 ","","项目名称","项目特征描述","计量\r\n单位","工程量","金额（元）","","","",""]
["","","","","","","","综合单价","合价","其中","",""]
["","","","","","","","","","定额人工费","定额机械费","暂估价"]
["6","030901001011","","消火栓热镀锌钢管 DN100","1.安装部位(室内、外):室内\r\n2.材质：热镀锌钢管\r\n3.规格：DN100mm\r\n4.连接方式：法兰连接\r\n5.刷油:防锈漆两遍、调合漆两遍：樟丹二道，面漆二道，管道标识一道","m","191.41","160.72","30763.42","12319.15","1024.04",""]
["7","031003003012","","蝶阀 DN100","1.类型：蝶阀 \r\n2.材质：碳钢\r\n3.型号、规格：DN100","个","11","470.36","5173.96","1334.19","167.86",""]
["8","031003003013","","蝶阀 DN65","1.类型：蝶阀 \r\n2.材质：碳钢\r\n3.型号、规格：DN65","个","1","310.00","310.00","73.92","10.37",""]
["9","031003001014","","自动排气阀 DN25","1.名称：自动排气阀 \r\n3.规格：DN25\r\n3.连接形式：螺纹连接","个","1","60.83","60.83","17.34","0.11",""]
["10","030601002015","","压力表","1.名称：压力表","台","1","125.56","125.56","35.13","0.67",""]
["11","030817008016","","穿楼板套管 DN150","1.类型:穿楼板套管 \r\n2.规格:DN150","个","4","156.21","624.84","315.48","3.36",""]
["12","030817008017","","穿楼板套管 DN100","1.类型:穿楼板套管 \r\n2.规格:DN150","个","4","93.16","372.64","185.64","3.36",""]
["13","030817008018","","刚性防水套管 DN100","1.类型:刚性防水套管 \r\n2.规格:DN100","个","4","301.67","1206.68","556.24","109.44",""]
["本页小计","","","","","","","","38637.93","14837.09","1319.21",""]
[]
["表-08 ","","","","","","","","","","",""]
["分部分项工程清单与计价表","","","","","","","","","","",""]
["工程名称：","","凉山民族二中消防工程\\5#楼【消防水工程】","","","","标段：","","","第3页共7页","",""]
["序号"," 项目编码 ","","项目名称","项目特征描述","计量\r\n单位","工程量","金额（元）","","","",""]
["","","","","","","","综合单价","合价","其中","",""]
["","","","","","","","","","定额人工费","定额机械费","暂估价"]
["14","030817008019","","一般穿墙套管 DN150","1.类型:穿楼板套管 \r\n2.规格:DN200","个","14","156.21","2186.94","1104.18","11.76",""]
["15","031002001011","","管道支架","1.材质：钢材（综合考虑）\n2.支架形式：综合考虑\n3.包含：切断、调直、煨制、钻孔、组对、焊接、打、堵洞眼、栽（埋）螺栓、制作安装、除锈刷油等\n4.除锈刷油做法：清除表面灰尘、污垢、锈蚀、焊渣后，先刷防锈漆二道，再刷红色调和漆二道\n5.其它未尽事宜满足设计及现行技术、质量验收规范要求","Kg","104.15","24.25","2525.64","1040.46","348.90",""]
["16","031003010029","","金属波纹管 DN100","1.名称：金属波纹管\r\n2.规格：DN100\r\n3.材质：满足设计要求","个","4","369.82","1479.28","466.68","49.16",""]
[" "," ","","分部小计 ",""," "," "," ","63966.25","19913.01","1822.74"," "]
[" "," ","","自定义 ",""," "," "," "," "," "," "," "]
["本页小计","","","","","","","","6191.86","2611.32","409.82",""]
[]
["表-08 ","","","","","","","","","","",""]
["分部分项工程清单与计价表","","","","","","","","","","",""]
["工程名称：","","凉山民族二中消防工程\\5#楼【消防水工程】","","","","标段：","","","第4页共7页","",""]
["序号"," 项目编码 ","","项目名称","项目特征描述","计量\r\n单位","工程量","金额（元）","","","",""]
["","","","","","","","综合单价","合价","其中","",""]
["","","","","","","","","","定额人工费","定额机械费","暂估价"]
["17","031001007019","","钢塑复合管 DN65","1.安装部位：室内\r\n2.介质：给水\r\n3.材质、规格：钢塑复合管 DN65 \r\n4.连接形式：丝扣、法兰和沟槽式卡箍连接\r\n5.给水管道消毒、冲洗、水压试验:水冲洗及消毒,以不小于1.5m/s的流速进行冲洗,并符合《建筑给水排水及采暖工程施工质量验收规范》GB5042-2002第4.2.3条的规定。在管道冲洗完成后,再以浓度为20-30mg/L游离氯的水灌满整个管道,并在管内停留,24小时进行消毒,消毒合格后再用生活饮用水冲洗,并经卫生监督部门取样检测,达到《生活饮用水卫生标准》GB5749-2006后,方可投入使用.金属及复合管给水管道系统在试验压力下观测10min,压力降不超过0.02Mpa . 然后降到工作压力进行检查,应不渗","m","41.02","117.51","4820.26","1278.59","43.07",""]
["本页小计","","","","","","","","4820.26","1278.59","43.07",""]
[]
["表-08 ","","","","","","","","","","",""]
["分部分项工程清单与计价表","","","","","","","","","","",""]
["工程名称：","","凉山民族二中消防工程\\5#楼【消防水工程】","","","","标段：","","","第5页共7页","",""]
["序号"," 项目编码 ","","项目名称","项目特征描述","计量\r\n单位","工程量","金额（元）","","","",""]
["","","","","","","","综合单价","合价","其中","",""]
["","","","","","","","","","定额人工费","定额机械费","暂估价"]
["","","","","不漏,为合格;塑料管给水系统应在试验压力下稳压1h,压力降不得超过0.05Mpa,然后在工作压力的1.15倍状态下稳压2h,压力降不得超过0.03Mpa,同时检查各连接处不得渗漏,为合格。\r\n6.开槽、留槽、打洞、留洞\r\n7.支架制作、安装\r\n8.其它:各种管件综合考虑(含弯头、三通等)","","","","","","",""]
["本页小计","","","","","","","","","","",""]
[]
["表-08 ","","","","","","","","","","",""]
["分部分项工程清单与计价表","","","","","","","","","","",""]
["工程名称：","","凉山民族二中消防工程\\5#楼【消防水工程】","","","","标段：","","","第6页共7页","",""]
["序号"," 项目编码 ","","项目名称","项目特征描述","计量\r\n单位","工程量","金额（元）","","","",""]
["","","","","","","","综合单价","合价","其中","",""]
["","","","","","","","","","定额人工费","定额机械费","暂估价"]
["18","031001007021","","钢塑复合管 DN50","1.安装部位：室内\r\n2.介质：给水\r\n3.材质、规格：钢塑复合管 DN50\r\n4.连接形式：丝扣、法兰和沟槽式卡箍连接\r\n5.给水管道消毒、冲洗、水压试验:水冲洗及消毒,以不小于1.5m/s的流速进行冲洗,并符合《建筑给水排水及采暖工程施工质量验收规范》GB5042-2002第4.2.3条的规定。在管道冲洗完成后,再以浓度为20-30mg/L游离氯的水灌满整个管道,并在管内停留,24小时进行消毒,消毒合格后再用生活饮用水冲洗,并经卫生监督部门取样检测,达到《生活饮用水卫生标准》GB5749-2006后,方可投入使用.金属及复合管给水管道系统在试验压力下观测10min,压力降不超过0.02Mpa . 然后降到工作压力进行检查,应不渗","m","11.45","102.56","1174.31","335.14","11.11",""]
["本页小计","","","","","","","","1174.31","335.14","11.11",""]
[]
["表-08 ","","","","","","","","","","",""]
["分部分项工程清单与计价表","","","","","","","","","","",""]
["工程名称：","","凉山民族二中消防工程\\5#楼【消防水工程】","","","","标段：","","","第7页共7页","",""]
["序号"," 项目编码 ","","项目名称","项目特征描述","计量\r\n单位","工程量","金额（元）","","","",""]
["","","","","","","","综合单价","合价","其中","",""]
["","","","","","","","","","定额人工费","定额机械费","暂估价"]
["","","","","不漏,为合格;塑料管给水系统应在试验压力下稳压1h,压力降不得超过0.05Mpa,然后在工作压力的1.15倍状态下稳压2h,压力降不得超过0.03Mpa,同时检查各连接处不得渗漏,为合格。\r\n6.开槽、留槽、打洞、留洞\r\n7.支架制作、安装\r\n8.其它:各种管件综合考虑(含弯头、三通等)","","","","","","",""]
["19","031003010036","","柔性软管 DN65","1.名称：柔性软管 \r\n2.规格：DN65\r\n3.材质：满足设计要求","个","2","192.01","384.02","80.88","",""]
["20","031003001031","","蝶阀 DN65","1.类型:蝶阀 \r\n2.材质:铜质\r\n3.规格、压力等级:DN65\r\n4.连接形式:螺纹连接","个","2","246.54","493.08","78.54","6.54",""]
[" "," ","","分部小计 ",""," "," "," ","6871.67","1773.15","60.72"," "]
["","","","","","","","","","","",""]
["","","","","","","","","","","",""]
["本页小计","","","","","","","","877.10","159.42","6.54",""]
["合    计","","","","","","","","70837.92","21686.16","1883.46",""]
[]
["表-08 ","","","","","","","","","","",""]

{"sheet":"F.1.2 单价措施项目清单计价表(表-08)【5#楼‖消防~","index":34,"n_rows":32,"n_cols":14,"rows_kept":32,"merged":[[0,0,0,13],[1,0,1,1],[1,2,1,7],[1,8,1,10],[1,11,1,13],[2,0,4,0],[2,1,4,2],[2,3,4,3],[2,4,4,4],[2,5,4,5],[2,6,4,6],[2,7,2,13],[3,7,4,8],[3,9,4,9],[3,10,3,13],[4,1,4,2],[4,7,4,8],[4,10,4,11],[5,1,5,2],[5,7,5,8],[5,10,5,11],[6,1,6,2],[6,7,6,8],[6,10,6,11],[7,1,7,2],[7,7,7,8],[7,10,7,11],[8,0,8,8],[8,10,8,11],[10,0,10,13],[11,0,11,13],[12,0,12,1],[12,2,12,7],[12,8,12,10],[12,11,12,13],[13,0,15,0],[13,1,15,2],[13,3,15,3],[13,4,15,4],[13,5,15,5],[13,6,15,6],[13,7,13,13],[14,7,15,8],[14,9,15,9],[14,10,14,13],[15,1,15,2],[15,7,15,8],[15,10,15,11],[16,1,16,2],[16,7,16,8],[16,10,16,11],[17,1,17,2],[17,7,17,8],[17,10,17,11],[18,1,18,2],[18,7,18,8],[18,10,18,11],[19,1,19,2],[19,7,19,8],[19,10,19,11],[20,1,20,2],[20,7,20,8],[20,10,20,11],[21,1,21,2],[21,7,21,8],[21,10,21,11],[22,1,22,2],[22,7,22,8],[22,10,22,11],[23,1,23,2],[23,7,23,8],[23,10,23,11],[24,1,24,2],[24,7,24,8],[24,10,24,11],[25,1,25,2],[25,7,25,8],[25,10,25,11],[26,1,26,2],[26,7,26,8],[26,10,26,11],[27,1,27,2],[27,7,27,8],[27,10,27,11],[28,0,28,8],[28,10,28,11],[29,0,29,8],[29,10,29,11],[31,0,31,13]],"flags":["formulas_cached_only"]}
["单价措施项目清单与计价表","","","","","","","","","","","","",""]
["工程名称：","","凉山民族二中消防工程\\5#楼【消防水工程】","","","","","","标段：","","","第1页共2页","",""]
["序号"," 项目编码 ","","项目名称","项目特征描述","计量\r\n单位","工程量","金额（元）","","","","","",""]
["","","","","","","","综合单价","","合价","其中","","",""]
["","","","","","","","","","","定额人工费","","定额机械费","暂估价"]
[" "," ","","专业措施项目"," "," "," "," ",""," "," ",""," "," "]
["1","031301018003","","地下室施工增加费","1.投标人根据项目特点及实际情况，接合自身管理水平和施工组织设计，自主报价\n2.其它：投标人应充分考虑满足招标文件、《技术标准及要求》、满足设计规范、合同的要求\n","项","1"," ","","","","","",""]
["2","031301017005","","脚手架搭拆","1.投标人根据项目特点及实际情况，接合自身管理水平和施工组织设计，自主报价\n2.未报价，视为已考虑进入相应各项综合单价内\n3.综合考虑施工过程中满堂、单双排、移动脚手架；\n4.其它：投标人应充分考虑满足招标文件、《技术标准及要求》、满足设计规范、合同的要求\n","项","1","237.25","","237.25","83.04","","11.86",""]
["本页小计","","","","","","","","","237.25","83.04","","11.86",""]
[]
["表-08 ","","","","","","","","","","","","",""]
["单价措施项目清单与计价表","","","","","","","","","","","","",""]
["工程名称：","","凉山民族二中消防工程\\5#楼【消防水工程】","","","","","","标段：","","","第2页共2页","",""]
["序号"," 项目编码 ","","项目名称","项目特征描述","计量\r\n单位","工程量","金额（元）","","","","","",""]
["","","","","","","","综合单价","","合价","其中","","",""]
["","","","","","","","","","","定额人工费","","定额机械费","暂估价"]
[" "," ","","小计"," "," "," "," ","","237.25","83.04","","11.86"," "]
["","","","","","","","","","","","","",""]
["","","","","","","","","","","","","",""]
["","","","","","","","","","","","","",""]
["","","","","","","","","","","","","",""]
["","","","","","","","","","","","","",""]
["","","","","","","","","","","","","",""]
["","","","","","","","","","","","","",""]
["","","","","","","","","","","","","",""]
["","","","","","","","","","","","","",""]
["","","","","","","","","","","","","",""]
["","","","","","","","","","","","","",""]
["本页小计","","","","","","","","","","","","",""]
["合    计","","","","","","","","","237.25","83.04","","11.86"," "]
[]
["表-08 ","","","","","","","","","","","","",""]

{"sheet":"F.1.1 分部分项工程清单计价表(表-08)【5#楼‖消~1","index":35,"n_rows":91,"n_cols":12,"rows_kept":91,"merged":[[0,0,0,11],[1,0,1,1],[1,2,1,5],[1,6,1,8],[1,9,1,11],[2,0,4,0],[2,1,4,2],[2,3,4,3],[2,4,4,4],[2,5,4,5],[2,6,4,6],[2,7,2,11],[3,7,4,7],[3,8,4,8],[3,9,3,11],[4,1,4,2],[5,1,5,2],[5,3,5,4],[6,1,6,2],[7,1,7,2],[8,1,8,2],[9,1,9,2],[10,0,10,7],[12,0,12,11],[13,0,13,11],[14,0,14,1],[14,2,14,5],[14,6,14,8],[14,9,14,11],[15,0,17,0],[15,1,17,2],[15,3,17,3],[15,4,17,4],[15,5,17,5],[15,6,17,6],[15,7,15,11],[16,7,17,7],[16,8,17,8],[16,9,16,11],[17,1,17,2],[18,1,18,2],[19,1,19,2],[20,1,20,2],[21,1,21,2],[21,3,21,4],[22,1,22,2],[22,3,22,4],[23,0,23,7],[25,0,25,11],[26,0,26,11],[27,0,27,1],[27,2,27,5],[27,6,27,8],[27,9,27,11],[28,0,30,0],[28,1,30,2],[28,3,30,3],[28,4,30,4],[28,5,30,5],[28,6,30,6],[28,7,28,11],[29,7,30,7],[29,8,30,8],[29,9,29,11],[30,1,30,2],[31,1,31,2],[32,1,32,2],[33,0,33,7],[35,0,35,11],[36,0,36,11],[37,0,37,1],[37,2,37,5],[37,6,37,8],[37,9,37,11],[38,0,40,0],[38,1,40,2],[38,3,40,3],[38,4,40,4],[38,5,40,5],[38,6,40,6],[38,7,38,11],[39,7,40,7],[39,8,40,8],[39,9,39,11],[40,1,40,2],[41,1,41,2],[42,1,42,2],[43,0,43,7],[45,0,45,11],[46,0,46,11],[47,0,47,1],[47,2,47,5],[47,6,47,8],[47,9,47,11],[48,0,50,0],[48,1,50,2],[48,3,50,3],[48,4,50,4],[48,5,50,5],[48,6,50,6],[48,7,48,11],[49,7,50,7],[49,8,50,8],[49,9,49,11],[50,1,50,2],[51,1,51,2],[52,1,52,2],[53,0,53,7],[55,0,55,11],[56,0,56,11],[57,0,57,1],[57,2,57,5],[57,6,57,8],[57,9,57,11],[58,0,60,0],[58,1,60,2],[58,3,60,3],[58,4,60,4],[58,5,60,5],[58,6,60,6],[58,7,58,11],[59,7,60,7],[59,8,60,8],[59,9,59,11],[60,1,60,2],[61,1,61,2],[62,1,62,2],[63,0,63,7],[65,0,65,11],[66,0,66,11],[67,0,67,1],[67,2,67,5],[67,6,67,8],[67,9,67,11],[68,0,70,0],[68,1,70,2],[68,3,70,3],[68,4,70,4],[68,5,70,5],[68,6,70,6],[68,7,68,11],[69,7,70,7],[69,8,70,8],[69,9,69,11],[70,1,70,2],[71,1,71,2],[72,1,72,2],[73,1,73,2],[73,3,73,4],[74,1,74,2],[74,3,74,4],[75,0,75,7],[77,0,77,11],[78,0,78,11],[79,0,79,1],[79,2,79,5],[79,6,79,8],[79,9,79,11],[80,0,82,0],[80,1,82,2],[80,3,82,3],[80,4,82,4],[80,5,82,5],[80,6,82,6],[80,7,80,11],[81,7,82,7],[81,8,82,8],[81,9,81,11],[82,1,82,2],[83,1,83,2],[84,1,84,2],[85,1,85,2],[85,3,85,4],[86,1,86,2],[87,0,87,7],[88,0,88,7],[90,0,90,11]],"flags":["formulas_cached_only"]}
["分部分项工程清单与计价表","","","","","","","","","","",""]
["工程名称：","","凉山民族二中消防工程\\5#楼【消防电工程】","","","","标段：","","","第1页共8页","",""]
["序号"," 项目编码 ","","项目名称","项目特征描述","计量\r\n单位","工程量","金额（元）","","","",""]
["","","","","","","","综合单价","合价","其中","",""]
["","","","","","","","","","定额人工费","定额机械费","暂估价"]
[" "," ","","0309 火灾自动报警系统 ",""," "," "," "," "," "," "," "]
["1","030904008001","","消防端子箱","1.名称：消防端子箱\r\n2.规格：符合设计规范及招标文件要求\r\n3.规格：总线制电信号方式输出","台","1","199.25","199.25","45.15","12.54",""]
["2","030904008002","","隔离模块","1.名称：隔离模块\r\n2.规格：符合设计规范及招标文件要求\r\n3.规格：总线制电信号方式输出","个","1","378.43","378.43","72.00","0.28",""]
["3","030904003003","","消火栓启泵按钮","1.名称：消火栓启泵按钮\r\n2.规格：符合设计规范及招标文件要求\r\n3.规格：总线制电信号方式输出","个","12","237.61","2851.32","1040.76","0.72",""]
["4","030411001004","","配管 JDG20","1.名称：电气配管\r\n2.材质：JDG\r\n3.规格：DN20mm\r\n4.配置形式及部位： 砖、混凝土结构暗配","m","122.32","9.99","1221.98","459.92","",""]
["本页小计","","","","","","","","4650.98","1617.83","13.54",""]
[]
["表-08 ","","","","","","","","","","",""]
["分部分项工程清单与计价表","","","","","","","","","","",""]
["工程名称：","","凉山民族二中消防工程\\5#楼【消防电工程】","","","","标段：","","","第2页共8页","",""]
["序号"," 项目编码 ","","项目名称","项目特征描述","计量\r\n单位","工程量","金额（元）","","","",""]
["","","","","","","","综合单价","合价","其中","",""]
["","","","","","","","","","定额人工费","定额机械费","暂估价"]
["5","030411004005","","配线 WDZN-RVS-2*1.5m㎡","1.配线形式：管内穿线\r\n2.导线型号、材质、规格：ZN-RVS-2*1.5m㎡\r\n3.敷设部位或线制：火灾自动报警","m","128.21","4.23","542.33","103.85","",""]
["6","030408002010","","控制电缆 WDZN-KYJY-2x2.5","1.名称：控制电缆\r\n2.型号：WDZN-KYJY\r\n3.规格：2x2.2\r\n4.材质：铜芯\r\n5.配置形式：综合考虑\r\n6.敷设环境、部位：综合考虑\r\n7.电压等级（KV）：0.6/1KV\r\n8.阻燃、耐火等级综合考虑\r\n9.其它未尽事宜满足设计及现行技术、质量验收规范要求","m","17.07","11.72","200.06","50.19","",""]
["7","030905002006","","消火栓灭火系统","系统形式：消火栓灭火系统","点","12","293.26","3519.12","2403.00","63.24",""]
[" "," ","","分部小计 ",""," "," "," ","8912.49","4174.87","76.78"," "]
[" "," ","","应急照明 ",""," "," "," "," "," "," "," "]
["本页小计","","","","","","","","4261.51","2557.04","63.24",""]
[]
["表-08 ","","","","","","","","","","",""]
["分部分项工程清单与计价表","","","","","","","","","","",""]
["工程名称：","","凉山民族二中消防工程\\5#楼【消防电工程】","","","","标段：","","","第3页共8页","",""]
["序号"," 项目编码 ","","项目名称","项目特征描述","计量\r\n单位","工程量","金额（元）","","","",""]
["","","","","","","","综合单价","合价","其中","",""]
["","","","","","","","","","定额人工费","定额机械费","暂估价"]
["8","030404017004","","5#应急照明配电箱 ALE2","1.名称：应急照明配电箱 \r\n2.型号：ALE2 \r\n3.规格：Pe=1.0kW，Kx=1.0，Pjs=1kW，cosφ=0.9，Ijs=5.05A\r\n4.基础形式、材质、规格：挂墙明装 h=1.6m IP33\r\n5.接线端子材质、规格：满足规范要求 \r\n6.端子板外部接线材质、规格：满足规范要求 \r\n7.安装方式：靠墙明装,底边距地h=1600mm","台","1","3837.17","3837.17","153.15","","3601.80"]
["9","030411004058","","配线 WDZN-BYJ-2.5m㎡(穿管)","1.配线形式：管内穿线\r\n2.导线型号、材质、规格：WDZN-BYJ-2.5m㎡\r\n3.敷设部位或线制：照明线路","m","834.66","3.85","3213.44","767.89","","2071.96"]
["本页小计","","","","","","","","7050.61","921.04","","5673.76"]
[]
["表-08 ","","","","","","","","","","",""]
["分部分项工程清单与计价表","","","","","","","","","","",""]
["工程名称：","","凉山民族二中消防工程\\5#楼【消防电工程】","","","","标段：","","","第4页共8页","",""]
["序号"," 项目编码 ","","项目名称","项目特征描述","计量\r\n单位","工程量","金额（元）","","","",""]
["","","","","","","","综合单价","合价","其中","",""]
["","","","","","","","","","定额人工费","定额机械费","暂估价"]
["10","030412002068","","节能型 LED双头应急灯(A型灯具)","1.名称:节能型 LED双头应急灯(A型灯具) (带F为防水型,防护等级不低于IP67)\r\n2.型号、规格：DC36V 2X2W ,4000K 连续供电时间不少于60min.持续型(常亮),集中蓄电池初始放电时间不小于180min.\r\n3.安装形式：距地2.5米,壁装","套","3","51.65","154.95","57.33","",""]
["11","030412004069","","安全出口标志灯 中型标志灯","1.名称:安全出口标志灯 中型标志灯 \r\n2.型号、规格：DC36V 1W,LED光源 连续供电时间不少于60min.持续型(常亮),集中蓄电池初始放电时间不小于180min.\r\n3.安装形式：门上方0.2m安装","套","5","89.05","445.25","95.55","",""]
["本页小计","","","","","","","","600.20","152.88","",""]
[]
["表-08 ","","","","","","","","","","",""]
["分部分项工程清单与计价表","","","","","","","","","","",""]
["工程名称：","","凉山民族二中消防工程\\5#楼【消防电工程】","","","","标段：","","","第5页共8页","",""]
["序号"," 项目编码 ","","项目名称","项目特征描述","计量\r\n单位","工程量","金额（元）","","","",""]
["","","","","","","","综合单价","合价","其中","",""]
["","","","","","","","","","定额人工费","定额机械费","暂估价"]
["12","030412004070","","安全疏散标志指示灯 中型标志灯 单向","1.名称:安全疏散标志指示灯 中型标志灯 单向 \r\n2.型号、规格：DC36V 1W,LED光源 连续供电时间不少于60min.持续型(常亮),集中蓄电池初始放电时间不小于180min.\r\n3.安装形式：嵌墙安装,标高h=0.5m","套","21","89.05","1870.05","401.31","","1272.60"]
["13","030412004071","","安全疏散标志指示灯 中型标志灯 双向","1.名称:安全疏散标志指示灯 中型标志灯 双向\r\n2.型号、规格：DC36V 1W,LED光源 连续供电时间不少于60min.持续型(常亮),集中蓄电池初始放电时间不小于180min.\r\n3.安装形式：嵌墙安装,标高h=0.5m","套","3","89.05","267.15","57.33","",""]
["本页小计","","","","","","","","2137.20","458.64","","1272.6"]
[]
["表-08 ","","","","","","","","","","",""]
["分部分项工程清单与计价表","","","","","","","","","","",""]
["工程名称：","","凉山民族二中消防工程\\5#楼【消防电工程】","","","","标段：","","","第6页共8页","",""]
["序号"," 项目编码 ","","项目名称","项目特征描述","计量\r\n单位","工程量","金额（元）","","","",""]
["","","","","","","","综合单价","合价","其中","",""]
["","","","","","","","","","定额人工费","定额机械费","暂估价"]
["14","030412004072","","安全疏散标志指示灯 中型标志灯 FL","1.名称:安全疏散标志指示灯 中型标志灯 FL\r\n2.型号、规格：DC36V 1W,LED光源 连续供电时间不少于60min.持续型(常亮),集中蓄电池初始放电时间不小于180min.\r\n3.安装形式：嵌墙安装,标高h=0.5m","套","6","89.05","534.30","114.66","",""]
["15","030412004073","","多功能疏散标志指示灯","1.名称:多功能疏散标志指示灯\r\n2.型号、规格：DC36V 1W,LED光源 连续供电时间不少于60min.持续型(常亮),集中蓄电池初始放电时间不小于180min.\r\n3.安装形式：管吊安装,标高h=2.2m","套","6","51.97","311.82","132.48","",""]
["本页小计","","","","","","","","846.12","247.14","",""]
[]
["表-08 ","","","","","","","","","","",""]
["分部分项工程清单与计价表","","","","","","","","","","",""]
["工程名称：","","凉山民族二中消防工程\\5#楼【消防电工程】","","","","标段：","","","第7页共8页","",""]
["序号"," 项目编码 ","","项目名称","项目特征描述","计量\r\n单位","工程量","金额（元）","","","",""]
["","","","","","","","综合单价","合价","其中","",""]
["","","","","","","","","","定额人工费","定额机械费","暂估价"]
["16","030412004074","","疏散出口标志灯 中型标志灯","1.名称:疏散出口标志灯 中型标志灯\r\n2.型号、规格：DC36V 1W,LED光源 连续供电时间不少于60min.持续型(常亮),集中蓄电池初始放电时间不小于180min.\r\n3.安装形式：门上方0.2m安装","套","4","101.17","404.68","76.44","",""]
["17","030412004075","","应急照明吸顶灯","1.名称:应急照明吸顶灯(带F为防水型,防护等级不低于IP67)\r\n2.型号、规格：LED光源1x12W,4000K DC 36V 连续供电时间不少于60min.持续型(常亮),集中蓄电池初始放电时间不小于180min.\r\n3.安装形式：嵌墙安装,标高h=0.5m","套","21","72.67","1526.07","401.31","",""]
[" "," ","","分部小计 ",""," "," "," ","12564.88","2257.45"," ","6946.36"]
[" "," ","","防火门 ",""," "," "," "," "," "," "," "]
["本页小计","","","","","","","","1930.75","477.75","",""]
[]
["表-08 ","","","","","","","","","","",""]
["分部分项工程清单与计价表","","","","","","","","","","",""]
["工程名称：","","凉山民族二中消防工程\\5#楼【消防电工程】","","","","标段：","","","第8页共8页","",""]
["序号"," 项目编码 ","","项目名称","项目特征描述","计量\r\n单位","工程量","金额（元）","","","",""]
["","","","","","","","综合单价","合价","其中","",""]
["","","","","","","","","","定额人工费","定额机械费","暂估价"]
["18","010802003136","","成品钢质丙级防火门","1.门代号：成品钢质丙级防火门\r\n2.洞口尺寸：详设计\r\n3.门框、扇材质：钢质门\r\n4.包含门框、门扇、五金件、 锁具及运输等所有费用 \r\n5.颜色由建设方与设计人员共同协商确定 \r\n6.其他未尽事宜详见设计图纸及国家现行规范要求","㎡","23.54","473.46","11145.25","780.59","40.72",""]
["19","010802003137","","成品钢质甲级防火门","1.门代号：成品钢质甲级防火门\r\n2.洞口尺寸：详设计\r\n3.门框、扇材质：钢质门\r\n4.包含门框、门扇、五金件、 锁具及运输等所有费用 \r\n5.颜色由建设方与设计人员共同协商确定 \r\n6.其他未尽事宜详见设计图纸及国家现行规范要求","㎡","2.64","519.60","1371.74","87.54","4.57",""]
[" "," ","","分部小计 ",""," "," "," ","12516.99","868.13","45.29"," "]
["","","","","","","","","","","",""]
["本页小计","","","","","","","","12516.99","868.13","45.29",""]
["合    计","","","","","","","","33994.36","7300.45","122.07","6946.36"]
[]
["表-08 ","","","","","","","","","","",""]

{"sheet":"F.1.2 单价措施项目清单计价表(表-08)【5#楼‖消~1","index":36,"n_rows":32,"n_cols":14,"rows_kept":32,"merged":[[0,0,0,13],[1,0,1,1],[1,2,1,7],[1,8,1,10],[1,11,1,13],[2,0,4,0],[2,1,4,2],[2,3,4,3],[2,4,4,4],[2,5,4,5],[2,6,4,6],[2,7,2,13],[3,7,4,8],[3,9,4,9],[3,10,3,13],[4,1,4,2],[4,7,4,8],[4,10,4,11],[5,1,5,2],[5,7,5,8],[5,10,5,11],[6,1,6,2],[6,7,6,8],[6,10,6,11],[7,1,7,2],[7,7,7,8],[7,10,7,11],[8,0,8,8],[8,10,8,11],[10,0,10,13],[11,0,11,13],[12,0,12,1],[12,2,12,7],[12,8,12,10],[12,11,12,13],[13,0,15,0],[13,1,15,2],[13,3,15,3],[13,4,15,4],[13,5,15,5],[13,6,15,6],[13,7,13,13],[14,7,15,8],[14,9,15,9],[14,10,14,13],[15,1,15,2],[15,7,15,8],[15,10,15,11],[16,1,16,2],[16,7,16,8],[16,10,16,11],[17,1,17,2],[17,7,17,8],[17,10,17,11],[18,1,18,2],[18,7,18,8],[18,10,18,11],[19,1,19,2],[19,7,19,8],[19,10,19,11],[20,1,20,2],[20,7,20,8],[20,10,20,11],[21,1,21,2],[21,7,21,8],[21,10,21,11],[22,1,22,2],[22,7,22,8],[22,10,22,11],[23,1,23,2],[23,7,23,8],[23,10,23,11],[24,1,24,2],[24,7,24,8],[24,10,24,11],[25,1,25,2],[25,7,25,8],[25,10,25,11],[26,1,26,2],[26,7,26,8],[26,10,26,11],[27,1,27,2],[27,7,27,8],[27,10,27,11],[28,0,28,8],[28,10,28,11],[29,0,29,8],[29,10,29,11],[31,0,31,13]],"flags":["formulas_cached_only"]}
["单价措施项目清单与计价表","","","","","","","","","","","","",""]
["工程名称：","","凉山民族二中消防工程\\5#楼【消防电工程】","","","","","","标段：","","","第1页共2页","",""]
["序号"," 项目编码 ","","项目名称","项目特征描述","计量\r\n单位","工程量","金额（元）","","","","","",""]
["","","","","","","","综合单价","","合价","其中","","",""]
["","","","","","","","","","","定额人工费","","定额机械费","暂估价"]
[" "," ","","专业措施项目"," "," "," "," ",""," "," ",""," "," "]
["1","031301017003","","脚手架搭拆费","1.投标人根据项目特点及实际情况，接合自身管理水平和施工组织设计，自主报价\n2.未报价，视为已考虑进入相应各项综合单价内\n3.综合考虑施工过程中满堂、单双排、移动脚手架；\n4.其它：投标人应充分考虑满足招标文件、《技术标准及要求》、满足设计规范、合同的要求\n","项","1","143.46","","143.46","50.21","","7.17",""]
["2","011707007008","","地下室施工增加费","1.投标人根据项目特点及实际情况，接合自身管理水平和施工组织设计，自主报价\n2.其它：投标人应充分考虑满足招标文件、《技术标准及要求》、满足设计规范、合同的要求\n","项","1"," ","","","","","",""]
["本页小计","","","","","","","","","143.46","50.21","","7.17",""]
[]
["表-08 ","","","","","","","","","","","","",""]
["单价措施项目清单与计价表","","","","","","","","","","","","",""]
["工程名称：","","凉山民族二中消防工程\\5#楼【消防电工程】","","","","","","标段：","","","第2页共2页","",""]
["序号"," 项目编码 ","","项目名称","项目特征描述","计量\r\n单位","工程量","金额（元）","","","","","",""]
["","","","","","","","综合单价","","合价","其中","","",""]
["","","","","","","","","","","定额人工费","","定额机械费","暂估价"]
[" "," ","","小计"," "," "," "," ","","143.46","50.21","","7.17"," "]
["","","","","","","","","","","","","",""]
["","","","","","","","","","","","","",""]
["","","","","","","","","","","","","",""]
["","","","","","","","","","","","","",""]
["","","","","","","","","","","","","",""]
["","","","","","","","","","","","","",""]
["","","","","","","","","","","","","",""]
["","","","","","","","","","","","","",""]
["","","","","","","","","","","","","",""]
["","","","","","","","","","","","","",""]
["","","","","","","","","","","","","",""]
["本页小计","","","","","","","","","","","","",""]
["合    计","","","","","","","","","143.46","50.21","","7.17"," "]
[]
["表-08 ","","","","","","","","","","","","",""]

{"sheet":"F.1.1 分部分项工程清单计价表(表-08)【6#楼‖消防~","index":37,"n_rows":240,"n_cols":12,"rows_kept":240,"merged":[[0,0,0,11],[1,0,1,1],[1,2,1,5],[1,6,1,8],[1,9,1,11],[2,0,4,0],[2,1,4,2],[2,3,4,3],[2,4,4,4],[2,5,4,5],[2,6,4,6],[2,7,2,11],[3,7,4,7],[3,8,4,8],[3,9,3,11],[4,1,4,2],[5,1,5,2],[5,3,5,4],[6,1,6,2],[7,1,7,2],[8,1,8,2],[9,1,9,2],[10,0,10,7],[12,0,12,11],[13,0,13,11],[14,0,14,1],[14,2,14,5],[14,6,14,8],[14,9,14,11],[15,0,17,0],[15,1,17,2],[15,3,17,3],[15,4,17,4],[15,5,17,5],[15,6,17,6],[15,7,15,11],[16,7,17,7],[16,8,17,8],[16,9,16,11],[17,1,17,2],[18,1,18,2],[19,1,19,2],[20,0,20,7],[22,0,22,11],[23,0,23,11],[24,0,24,1],[24,2,24,5],[24,6,24,8],[24,9,24,11],[25,0,27,0],[25,1,27,2],[25,3,27,3],[25,4,27,4],[25,5,27,5],[25,6,27,6],[25,7,25,11],[26,7,27,7],[26,8,27,8],[26,9,26,11],[27,1,27,2],[28,1,28,2],[29,1,29,2],[30,1,30,2],[31,1,31,2],[32,1,32,2],[33,0,33,7],[35,0,35,11],[36,0,36,11],[37,0,37,1],[37,2,37,5],[37,6,37,8],[37,9,37,11],[38,0,40,0],[38,1,40,2],[38,3,40,3],[38,4,40,4],[38,5,40,5],[38,6,40,6],[38,7,38,11],[39,7,40,7],[39,8,40,8],[39,9,39,11],[40,1,40,2],[41,1,41,2],[42,1,42,2],[43,1,43,2],[44,1,44,2],[45,1,45,2],[46,0,46,7],[48,0,48,11],[49,0,49,11],[50,0,50,1],[50,2,50,5],[50,6,50,8],[50,9,50,11],[51,0,53,0],[51,1,53,2],[51,3,53,3],[51,4,53,4],[51,5,53,5],[51,6,53,6],[51,7,51,11],[52,7,53,7],[52,8,53,8],[52,9,52,11],[53,1,53,2],[54,1,54,2],[55,1,55,2],[56,1,56,2],[57,1,57,2],[58,0,58,7],[60,0,60,11],[61,0,61,11],[62,0,62,1],[62,2,62,5],[62,6,62,8],[62,9,62,11],[63,0,65,0],[63,1,65,2],[63,3,65,3],[63,4,65,4],[63,5,65,5],[63,6,65,6],[63,7,63,11],[64,7,65,7],[64,8,65,8],[64,9,64,11],[65,1,65,2],[66,1,66,2],[67,1,67,2],[68,0,68,7],[70,0,70,11],[71,0,71,11],[72,0,72,1],[72,2,72,5],[72,6,72,8],[72,9,72,11],[73,0,75,0],[73,1,75,2],[73,3,75,3],[73,4,75,4],[73,5,75,5],[73,6,75,6],[73,7,73,11],[74,7,75,7],[74,8,75,8],[74,9,74,11],[75,1,75,2],[76,1,76,2],[77,1,77,2],[78,0,78,7],[80,0,80,11],[81,0,81,11],[82,0,82,1],[82,2,82,5],[82,6,82,8],[82,9,82,11],[83,0,85,0],[83,1,85,2],[83,3,85,3],[83,4,85,4],[83,5,85,5],[83,6,85,6],[83,7,83,11],[84,7,85,7],[84,8,85,8],[84,9,84,11],[85,1,85,2],[86,1,86,2],[87,1,87,2],[88,1,88,2],[89,1,89,2],[90,1,90,2],[91,0,91,7],[93,0,93,11],[94,0,94,11],[95,0,95,1],[95,2,95,5],[95,6,95,8],[95,9,95,11],[96,0,98,0],[96,1,98,2],[96,3,98,3],[96,4,98,4],[96,5,98,5],[96,6,98,6],[96,7,96,11],[97,7,98,7],[97,8,98,8],[97,9,97,11],[98,1,98,2],[99,1,99,2],[100,1,100,2],[101,1,101,2],[102,1,102,2],[103,1,103,2],[104,1,104,2],[105,1,105,2],[106,1,106,2],[106,3,106,4],[107,1,107,2],[107,3,107,4],[108,0,108,7],[110,0,110,11],[111,0,111,11],[112,0,112,1],[112,2,112,5],[112,6,112,8],[112,9,112,11],[113,0,115,0],[113,1,115,2],[113,3,115,3],[113,4,115,4],[113,5,115,5],[113,6,115,6],[113,7,113,11],[114,7,115,7],[114,8,115,8],[114,9,114,11],[115,1,115,2],[116,1,116,2],[117,0,117,7],[119,0,119,11],[120,0,120,11],[121,0,121,1],[121,2,121,5],[121,6,121,8],[121,9,121,11],[122,0,124,0],[122,1,124,2],[122,3,124,3],[122,4,124,4],[122,5,124,5],[122,6,124,6],[122,7,122,11],[123,7,124,7],[123,8,124,8],[123,9,123,11],[124,1,124,2],[125,1,125,2],[126,0,126,7],[128,0,128,11],[129,0,129,11],[130,0,130,1],[130,2,130,5],[130,6,130,8],[130,9,130,11],[131,0,133,0],[131,1,133,2],[131,3,133,3],[131,4,133,4],[131,5,133,5],[131,6,133,6],[131,7,131,11],[132,7,133,7],[132,8,133,8],[132,9,132,11],[133,1,133,2],[134,1,134,2],[135,1,135,2],[136,0,136,7],[138,0,138,11],[139,0,139,11],[140,0,140,1],[140,2,140,5],[140,6,140,8],[140,9,140,11],[141,0,143,0],[141,1,143,2],[141,3,143,3],[141,4,143,4],[141,5,143,5],[141,6,143,6],[141,7,141,11],[142,7,143,7],[142,8,143,8],[142,9,142,11],[143,1,143,2],[144,1,144,2],[145,1,145,2],[146,1,146,2],[147,0,147,7],[149,0,149,11],[150,0,150,11],[151,0,151,1],[151,2,151,5],[151,6,151,8],[151,9,151,11],[152,0,154,0],[152,1,154,2],[152,3,154,3],[152,4,154,4],[152,5,154,5],[152,6,154,6],[152,7,152,11],[153,7,154,7],[153,8,154,8],[153,9,153,11],[154,1,154,2],[155,1,155,2],[156,1,156,2],[157,0,157,7],[159,0,159,11],[160,0,160,11],[161,0,161,1],[161,2,161,5],[161,6,161,8],[161,9,161,11],[162,0,164,0],[162,1,164,2],[162,3,164,3],[162,4,164,4],[162,5,164,5],[162,6,164,6],[162,7,162,11],[163,7,164,7],[163,8,164,8],[163,9,163,11],[164,1,164,2],[165,1,165,2],[166,1,166,2],[167,0,167,7],[169,0,169,11],[170,0,170,11],[171,0,171,1],[171,2,171,5],[171,6,171,8],[171,9,171,11],[172,0,174,0],[172,1,174,2],[172,3,174,3],[172,4,174,4],[172,5,174,5],[172,6,174,6],[172,7,172,11],[173,7,174,7],[173,8,174,8],[173,9,173,11],[174,1,174,2],[175,1,175,2],[176,1,176,2],[177,0,177,7],[179,0,179,11],[180,0,180,11],[181,0,181,1],[181,2,181,5],[181,6,181,8],[181,9,181,11],[182,0,184,0],[182,1,184,2],[182,3,184,3],[182,4,184,4],[182,5,184,5],[182,6,184,6],[182,7,182,11],[183,7,184,7],[183,8,184,8],[183,9,183,11],[184,1,184,2],[185,1,185,2],[186,1,186,2],[187,0,187,7],[189,0,189,11],[190,0,190,11],[191,0,191,1],[191,2,191,5],[191,6,191,8],[191,9,191,11],[192,0,194,0],[192,1,194,2],[192,3,194,3],[192,4,194,4],[192,5,194,5],[192,6,194,6],[192,7,192,11],[193,7,194,7],[193,8,194,8],[193,9,193,11],[194,1,194,2],[195,1,195,2],[196,1,196,2],[197,1,197,2],[198,0,198,7],[200,0,200,11],[201,0,201,11],[202,0,202,1],[202,2,202,5],[202,6,202,8],[202,9,202,11],[203,0,205,0],[203,1,205,2],[203,3,205,3],[203,4,205,4],[203,5,205,5],[203,6,205,6],[203,7,203,11],[204,7,205,7],[204,8,205,8],[204,9,204,11],[205,1,205,2],[206,1,206,2],[206,3,206,4],[207,1,207,2],[207,3,207,4],[208,1,208,2],[209,0,209,7],[211,0,211,11],[212,0,212,11],[213,0,213,1],[213,2,213,5],[213,6,213,8],[213,9,213,11],[214,0,216,0],[214,1,216,2],[214,3,216,3],[214,4,216,4],[214,5,216,5],[214,6,216,6],[214,7,214,11],[215,7,216,7],[215,8,216,8],[215,9,215,11],[216,1,216,2],[217,1,217,2],[218,0,218,7],[220,0,220,11],[221,0,221,11],[222,0,222,1],[222,2,222,5],[222,6,222,8],[222,9,222,11],[223,0,225,0],[223,1,225,2],[223,3,225,3],[223,4,225,4],[223,5,225,5],[223,6,225,6],[223,7,223,11],[224,7,225,7],[224,8,225,8],[224,9,224,11],[225,1,225,2],[226,1,226,2],[227,1,227,2],[227,3,227,4],[228,1,228,2],[229,1,229,2],[230,1,230,2],[231,1,231,2],[232,1,232,2],[233,1,233,2],[234,1,234,2],[235,1,235,2],[236,0,236,7],[237,0,237,7],[239,0,239,11]],"flags":["formulas_cached_only"]}
["分部分项工程清单与计价表","","","","","","","","","","",""]
["工程名称：","","凉山民族二中消防工程\\6#楼【消防电工程】","","","","标段：","","","第1页共21页","",""]
["序号"," 项目编码 ","","项目名称","项目特征描述","计量\r\n单位","工程量","金额（元）","","","",""]
["","","","","","","","综合单价","合价","其中","",""]
["","","","","","","","","","定额人工费","定额机械费","暂估价"]
[" "," ","","0309 火灾自动报警系统 ",""," "," "," "," "," "," "," "]
["1","030904010001","","可燃气体控制器","1.名称：可燃气体控制器\r\n2.规格：符合设计规范及招标文件要求","台","2","1038.50","2077.00","83.28","",""]
["2","030904008013","","消防端子箱","1.名称：消防端子箱\r\n2.规格：符合设计规范及招标文件要求\r\n3.规格：总线制电信号方式输出","台","4","199.25","797.00","180.60","50.16",""]
["3","030904008036","","模块箱","1.名称：模块箱\n2.规格：满足设计及规范要求\n3.类型：综合考虑\n4.输出形式：综合考虑\n5.安装方式：h=1.2m\n6.包含：校线、接头、压接冷压端头、排线、绑扎、导线标识、安装、补漆、编码、本体调试等\n7.其它未尽事宜满足设计及现行技术、质量验收规范要求","台","1","359.42","359.42","40.65","12.54",""]
["4","030904011035","","火灾显示盘","1.规格：满足设计和规范要求 \r\n2.控制回路：总线","台","3","2771.57","8314.71","5115.33","96.12",""]
["本页小计","","","","","","","","11548.13","5419.86","158.82",""]
[]
["表-08 ","","","","","","","","","","",""]
["分部分项工程清单与计价表","","","","","","","","","","",""]
["工程名称：","","凉山民族二中消防工程\\6#楼【消防电工程】","","","","标段：","","","第2页共21页","",""]
["序号"," 项目编码 ","","项目名称","项目特征描述","计量\r\n单位","工程量","金额（元）","","","",""]
["","","","","","","","综合单价","合价","其中","",""]
["","","","","","","","","","定额人工费","定额机械费","暂估价"]
["5","030411003001","","消防桥架 200*150","1.名称：消防桥架 \r\n2.型号：综合\r\n3.规格：200*150\r\n4.材质：热镀锌钢制，厚度综合且满足设计及相关验收规范\r\n5.附件：含桥架主体、盖板、隔板、弯头、三通、四通、连接片、连接螺栓、螺母、锁扣等所有部件\r\n6.含按规范要求的桥架本体跨接、桥架开孔(含配管开孔)、刷防火漆；过伸缩缝、沉降缝时做伸缩节、补偿装置处理；穿梁、穿剪力墙做套管等\r\n7.其它未尽事宜满足设计及现行技术、质量验收规范要求","m","33.16","131.56","4362.53","1008.40","51.73",""]
["6","030904003002","","带电话插孔手动报警按钮","1.名称：带电话插孔手动报警按钮\r\n2.规格：符合设计规范及招标文件要求","个","26","154.64","4020.64","1501.50","1.56",""]
["本页小计","","","","","","","","8383.17","2509.90","53.29",""]
[]
["表-08 ","","","","","","","","","","",""]
["分部分项工程清单与计价表","","","","","","","","","","",""]
["工程名称：","","凉山民族二中消防工程\\6#楼【消防电工程】","","","","标段：","","","第3页共21页","",""]
["序号"," 项目编码 ","","项目名称","项目特征描述","计量\r\n单位","工程量","金额（元）","","","",""]
["","","","","","","","综合单价","合价","其中","",""]
["","","","","","","","","","定额人工费","定额机械费","暂估价"]
["7","030904001003","","可燃气体探测器","1.名称 \r\n2.规格 \r\n3.线制 \r\n4.类型","个","10","147.07","1470.70","329.40","0.60",""]
["8","030904008004","","单输入单输出","1.名称：单输入单输出\r\n2.规格：符合设计规范及招标文件要求\r\n3.规格：总线制电信号方式输出","个","10","416.61","4166.10","2372.70","12.70",""]
["9","030904008005","","输入模块","1.名称：输入模块\r\n2.规格：符合设计规范及招标文件要求\r\n3.规格：总线制电信号方式输出","个","6","336.84","2021.04","1205.82","7.62",""]
["10","030904008006","","防火门模块","1.名称:防火门模块\r\n2.规格：符合设计规范及招标文件要求\r\n3.输出形式:总线制电信号方式输出","个","38","768.81","29214.78","9016.26","48.26",""]
["11","030904001007","","感烟探测器","1.名称：感烟探测器\r\n2.规格：符合设计规范及招标文件要求\r\n3.规格：总线制电信号方式输出","个","151","144.86","21873.86","4973.94","27.18",""]
["本页小计","","","","","","","","58746.48","17898.12","96.36",""]
[]
["表-08 ","","","","","","","","","","",""]
["分部分项工程清单与计价表","","","","","","","","","","",""]
["工程名称：","","凉山民族二中消防工程\\6#楼【消防电工程】","","","","标段：","","","第4页共21页","",""]
["序号"," 项目编码 ","","项目名称","项目特征描述","计量\r\n单位","工程量","金额（元）","","","",""]
["","","","","","","","综合单价","合价","其中","",""]
["","","","","","","","","","定额人工费","定额机械费","暂估价"]
["12","030904001008","","感温探测器","1.名称：感温探测器\r\n2.规格：符合设计规范及招标文件要求\r\n3.规格：总线制电信号方式输出","个","20","87.12","1742.40","658.80","3.60",""]
["13","030904008009","","隔离模块","1.名称：隔离模块\r\n2.规格：符合设计规范及招标文件要求\r\n3.规格：总线制电信号方式输出","个","3","378.43","1135.29","216.00","0.84",""]
["14","030904008010","","总线电话模块","1.名称：隔离模块\r\n2.规格：符合设计规范及招标文件要求\r\n3.规格：总线制电信号方式输出","个","3","315.66","946.98","121.95","37.62",""]
["15","030904005011","","火灾声光报警器","1.名称：火灾声光报警器\r\n2.规格：符合设计规范及招标文件要求\r\n3.规格：总线制电信号方式输出","个","26","213.78","5558.28","1798.68","",""]
["16","030904007012","","消防广播","1.名称：消防广播\r\n2.功率：1*5W \r\n3.安装方式：壁装","个","64","176.78","11313.92","2108.16","3.84",""]
["本页小计","","","","","","","","20696.87","4903.59","45.90",""]
[]
["表-08 ","","","","","","","","","","",""]
["分部分项工程清单与计价表","","","","","","","","","","",""]
["工程名称：","","凉山民族二中消防工程\\6#楼【消防电工程】","","","","标段：","","","第5页共21页","",""]
["序号"," 项目编码 ","","项目名称","项目特征描述","计量\r\n单位","工程量","金额（元）","","","",""]
["","","","","","","","综合单价","合价","其中","",""]
["","","","","","","","","","定额人工费","定额机械费","暂估价"]
["17","030904003013","","消火栓启泵按钮","1.名称：消火栓启泵按钮\r\n2.规格：符合设计规范及招标文件要求\r\n3.规格：总线制电信号方式输出","个","27","237.61","6415.47","2341.71","1.62",""]
["18","030411001014","","配管 JDG20","1.名称：电气配管\r\n2.材质：JDG\r\n3.规格：DN20mm\r\n4.配置形式及部位： 砖、混凝土结构暗配","m","1655.56","9.99","16539.04","6224.91","",""]
["19","030411001015","","配管 JDG25","1.名称：电气配管\r\n2.材质：JDG\r\n3.规格：DN25mm\r\n4.配置形式及部位： 砖、混凝土结构暗配","m","1110.15","14.23","15797.43","5972.61","",""]
["20","030411001042","","配管 JDG32","1.名称：电气配管\r\n2.材质：JDG\r\n3.规格：JDG32\r\n4.配置形式及部位： 砖、混凝土结构暗配","m","45.25","16.54","748.44","258.83","",""]
["本页小计","","","","","","","","39500.38","14798.06","1.62",""]
[]
["表-08 ","","","","","","","","","","",""]
["分部分项工程清单与计价表","","","","","","","","","","",""]
["工程名称：","","凉山民族二中消防工程\\6#楼【消防电工程】","","","","标段：","","","第6页共21页","",""]
["序号"," 项目编码 ","","项目名称","项目特征描述","计量\r\n单位","工程量","金额（元）","","","",""]
["","","","","","","","综合单价","合价","其中","",""]
["","","","","","","","","","定额人工费","定额机械费","暂估价"]
["21","030411001008","","金属软管 DN20","1.名称：金属软管 \n2.材质：金属\n3.规格：DN20\n4.敷设环境、部位：综合考虑\n5.包含量尺寸、断管、连接接头、钻孔、攻丝、固定、接地\n6.其它未尽事宜满足设计及现行技术、质量验收规范要求","m","5","43.85","219.25","106.05","",""]
["22","030411001009","","金属软管 DN25","1.名称：金属软管 \n2.材质：金属\n3.规格：DN25\n4.敷设环境、部位：综合考虑\n5.包含量尺寸、断管、连接接头、钻孔、攻丝、固定、接地\n6.其它未尽事宜满足设计及现行技术、质量验收规范要求","m","6","48.44","290.64","134.16","",""]
["本页小计","","","","","","","","509.89","240.21","",""]
[]
["表-08 ","","","","","","","","","","",""]
["分部分项工程清单与计价表","","","","","","","","","","",""]
["工程名称：","","凉山民族二中消防工程\\6#楼【消防电工程】","","","","标段：","","","第7页共21页","",""]
["序号"," 项目编码 ","","项目名称","项目特征描述","计量\r\n单位","工程量","金额（元）","","","",""]
["","","","","","","","综合单价","合价","其中","",""]
["","","","","","","","","","定额人工费","定额机械费","暂估价"]
["23","030408002016","","控制电缆 NH-KVV-4x1.5","1.名称：控制电缆\r\n2.型号：NH-KVV-4x1.5\r\n3.规格：4x1.5\r\n4.材质：铜芯\r\n5.配置形式：综合考虑\r\n6.敷设环境、部位：综合考虑\r\n7.电压等级（KV）：0.6/1KV\r\n8.阻燃、耐火等级综合考虑\r\n9.其它未尽事宜满足设计及现行技术、质量验收规范要求","m","165.24","12.99","2146.47","485.81","",""]
["24","030411004051","","电气配线 ZN-RVS-2*1.0m㎡","1.名称：电气配线\r\n2.配线形式：综合考虑\r\n3.规格、型号：ZN-RvS-2*1.0m㎡\r\n4.材质：铜芯绝缘导线\r\n5.其它未尽事宜满足设计及现行技术、质量验收规范要求","m","182.4","4.45","811.68","147.74","",""]
["本页小计","","","","","","","","2958.15","633.55","",""]
[]
["表-08 ","","","","","","","","","","",""]
["分部分项工程清单与计价表","","","","","","","","","","",""]
["工程名称：","","凉山民族二中消防工程\\6#楼【消防电工程】","","","","标段：","","","第8页共21页","",""]
["序号"," 项目编码 ","","项目名称","项目特征描述","计量\r\n单位","工程量","金额（元）","","","",""]
["","","","","","","","综合单价","合价","其中","",""]
["","","","","","","","","","定额人工费","定额机械费","暂估价"]
["25","030411004016","","配线 WDZN-RVS-2*1.5m㎡","1.配线形式：管内穿线\r\n2.导线型号、材质、规格：WDZN-RVS-2*1.5m㎡\r\n3.敷设部位或线制：火灾自动报警","m","2113.05","4.23","8938.20","1711.57","",""]
["26","030411004017","","配线 WDZN-RVVP-2*1.0m㎡","1.配线形式：管内穿线\r\n2.导线型号、材质、规格：WDZN-RVVP-2*1.0m㎡\r\n3.敷设部位或线制：火灾自动报警","m","481.93","5.01","2414.47","390.36","",""]
["27","030411004018","","配线 WDZN-RVSP-2*1.5m㎡","1.配线形式：管内穿线\r\n2.导线型号、材质、规格：ZN-RVSP-2*1.5m㎡\r\n3.敷设部位或线制：火灾自动报警","m","310.43","6.76","2098.51","251.45","",""]
["28","030411004019","","配线 WDZN-RVV-2*1.5m㎡","1.配线形式：管内穿线\r\n2.导线型号、材质、规格：ZN-RVV-2*1.5m㎡\r\n3.敷设部位或线制：火灾自动报警","m","310.43","4.28","1328.64","251.45","",""]
["29","030411004020","","配线 WDZN-RVVP-2*1.5m㎡","1.配线形式：管内穿线\r\n2.导线型号、材质、规格：WDZN-RVVP-2*1.5m㎡\r\n3.敷设部位或线制：火灾自动报警","m","0"," ","","","",""]
["本页小计","","","","","","","","14779.82","2604.83","",""]
[]
["表-08 ","","","","","","","","","","",""]
["分部分项工程清单与计价表","","","","","","","","","","",""]
["工程名称：","","凉山民族二中消防工程\\6#楼【消防电工程】","","","","标段：","","","第9页共21页","",""]
["序号"," 项目编码 ","","项目名称","项目特征描述","计量\r\n单位","工程量","金额（元）","","","",""]
["","","","","","","","综合单价","合价","其中","",""]
["","","","","","","","","","定额人工费","定额机械费","暂估价"]
["30","030411004021","","配线 WDZN-BV-2.5m㎡","1.配线形式：管内穿线\r\n2.导线型号、材质、规格：WDZN-BV-2.5m㎡\r\n3.敷设部位或线制：火灾报警线路","m","1790.44","2.59","4637.24","1307.02","",""]
["31","030408002022","","控制电缆 WDZN-KYJY-2*2.5m㎡","1.型号：WDZN-KYJY\r\n2.规格：2*2.5m㎡\r\n3.敷设方式：电缆敷设","m","315.66","14.42","4551.82","928.04","",""]
["32","030408002023","","控制电缆 WDZN-KYJY-2*4m㎡","1.型号：WDZN-KYJY\r\n2.规格：2*4m㎡\r\n3.敷设方式：电缆敷设","m","36.2","18.67","675.85","106.43","",""]
["33","030408002024","","控制电缆 WDZN-KYJY-7*1.5m㎡","1.型号：WDZN-KYJY\r\n2.规格：7*1.5m㎡\r\n3.敷设方式：电缆敷设","m","119.38","24.57","2933.17","428.57","93.12",""]
["34","030905001025","","火灾事故广播、消防通信系统调试 音箱、电话插孔","点数线制：79个","只","90","49.96","4496.40","2776.50","189.00",""]
["35","030905002026","","消火栓灭火系统","系统形式：消火栓灭火系统","点","49","293.26","14369.74","9812.25","258.23",""]
["36","030905001027","","自动报警系统调试","点数线制：256内","系统","1","15556.95","15556.95","10571.31","383.57",""]
[" "," ","","分部小计 ",""," "," "," ","204344.06","74938.24","1279.91"," "]
[" "," ","","应急照明 ",""," "," "," "," "," "," "," "]
["本页小计","","","","","","","","47221.17","25930.12","923.92",""]
[]
["表-08 ","","","","","","","","","","",""]
["分部分项工程清单与计价表","","","","","","","","","","",""]
["工程名称：","","凉山民族二中消防工程\\6#楼【消防电工程】","","","","标段：","","","第10页共21页","",""]
["序号"," 项目编码 ","","项目名称","项目特征描述","计量\r\n单位","工程量","金额（元）","","","",""]
["","","","","","","","综合单价","合价","其中","",""]
["","","","","","","","","","定额人工费","定额机械费","暂估价"]
["37","030404017021","","6#应急照明配电箱 ALE1","1.名称：应急照明配电箱 \r\n2.型号：ALE1\r\n3.规格：Pe=1.0kW，Kx=1.0，Pjs=1kW，cosφ=0.9，Ijs=5.05A\r\n4.基础形式、材质、规格：挂墙明装 h=1.6m IP33\r\n5.接线端子材质、规格：满足规范要求 \r\n6.端子板外部接线材质、规格：满足规范要求 \r\n7.安装方式：靠墙明装,底边距地h=1600mm","台","1","3837.17","3837.17","153.15","","3601.80"]
["本页小计","","","","","","","","3837.17","153.15","","3601.80"]
[]
["表-08 ","","","","","","","","","","",""]
["分部分项工程清单与计价表","","","","","","","","","","",""]
["工程名称：","","凉山民族二中消防工程\\6#楼【消防电工程】","","","","标段：","","","第11页共21页","",""]
["序号"," 项目编码 ","","项目名称","项目特征描述","计量\r\n单位","工程量","金额（元）","","","",""]
["","","","","","","","综合单价","合价","其中","",""]
["","","","","","","","","","定额人工费","定额机械费","暂估价"]
["38","030404017022","","6#应急照明配电箱 ALE2","1.名称：应急照明配电箱 \r\n2.型号：ALE2\r\n3.规格：Pe=1.0kW，Kx=1.0，Pjs=1kW，cosφ=0.9，Ijs=5.05A\r\n4.基础形式、材质、规格：挂墙明装 h=1.6m IP33\r\n5.接线端子材质、规格：满足规范要求 \r\n6.端子板外部接线材质、规格：满足规范要求 \r\n7.安装方式：靠墙明装,底边距地h=1600mm","台","1","3837.17","3837.17","153.15","","3601.80"]
["本页小计","","","","","","","","3837.17","153.15","","3601.80"]
[]
["表-08 ","","","","","","","","","","",""]
["分部分项工程清单与计价表","","","","","","","","","","",""]
["工程名称：","","凉山民族二中消防工程\\6#楼【消防电工程】","","","","标段：","","","第12页共21页","",""]
["序号"," 项目编码 ","","项目名称","项目特征描述","计量\r\n单位","工程量","金额（元）","","","",""]
["","","","","","","","综合单价","合价","其中","",""]
["","","","","","","","","","定额人工费","定额机械费","暂估价"]
["39","030404017023","","6#应急照明配电箱 ALE3","1.名称：应急照明配电箱 \r\n2.型号：ALE3\r\n3.规格：Pe=1.0kW，Kx=1.0，Pjs=1kW，cosφ=0.9，Ijs=5.05A\r\n4.基础形式、材质、规格：挂墙明装 h=1.6m IP33\r\n5.接线端子材质、规格：满足规范要求 \r\n6.端子板外部接线材质、规格：满足规范要求 \r\n7.安装方式：靠墙明装,底边距地h=1600mm","台","1","2185.56","2185.56","153.15","","1950.19"]
["40","030404031035","","启停按钮","1.名称：启停按钮\r\n2.材质：塑料\r\n3.规格：\r\n4.安装方式：底标高H=1.3m","个","13","168.75","2193.75","263.64","",""]
["本页小计","","","","","","","","4379.31","416.79","","1950.19"]
[]
["表-08 ","","","","","","","","","","",""]
["分部分项工程清单与计价表","","","","","","","","","","",""]
["工程名称：","","凉山民族二中消防工程\\6#楼【消防电工程】","","","","标段：","","","第13页共21页","",""]
["序号"," 项目编码 ","","项目名称","项目特征描述","计量\r\n单位","工程量","金额（元）","","","",""]
["","","","","","","","综合单价","合价","其中","",""]
["","","","","","","","","","定额人工费","定额机械费","暂估价"]
["41","030408002048","","控制电缆 NH-KVV-4*1.5m㎡","1.名称:控制电缆 \r\n2.规格、型号：NH-KVV-4*1.5m㎡\r\n3.敷设方式、部位：电缆敷设、管内敷设、桥架敷设等综合考虑\r\n4.电压等级（kV）:0.6/1KV\r\n5.其他:满足设计及规范要求","m","165.28","11.49","1899.07","485.92","","1120.63"]
["42","030408007062","","控制电缆头 NH-KVV-4*1.5m㎡","1.名称：控制电缆头 \r\n2.型号、规格：NH-KVV-4*1.5m㎡\r\n3.材质、类型 ：铜芯","个","10","79.33","793.30","315.00","",""]
["43","030411004095","","配线 WDZN-BYJ-2.5m㎡(穿管)","1.配线形式：管内穿线\r\n2.导线型号、材质、规格：WDZN-BYJ-2.5m㎡\r\n3.敷设部位或线制：照明线路","m","2881.71","3.85","11094.58","2651.17","","7153.56"]
["本页小计","","","","","","","","13786.95","3452.09","","8274.19"]
[]
["表-08 ","","","","","","","","","","",""]
["分部分项工程清单与计价表","","","","","","","","","","",""]
["工程名称：","","凉山民族二中消防工程\\6#楼【消防电工程】","","","","标段：","","","第14页共21页","",""]
["序号"," 项目编码 ","","项目名称","项目特征描述","计量\r\n单位","工程量","金额（元）","","","",""]
["","","","","","","","综合单价","合价","其中","",""]
["","","","","","","","","","定额人工费","定额机械费","暂估价"]
["44","030412002105","","节能型 LED双头应急灯(A型灯具)","1.名称:节能型 LED双头应急灯(A型灯具) (带F为防水型,防护等级不低于IP67)\r\n2.型号、规格：DC36V 2X2W ,4000K 连续供电时间不少于60min.持续型(常亮),集中蓄电池初始放电时间不小于180min.\r\n3.安装形式：距地2.5米,壁装","套","0"," ","","","",""]
["45","030412004106","","安全出口标志灯 中型标志灯","1.名称:安全出口标志灯 中型标志灯 \r\n2.型号、规格：DC36V 1W,LED光源 连续供电时间不少于60min.持续型(常亮),集中蓄电池初始放电时间不小于180min.\r\n3.安装形式：门上方0.2m安装","套","0"," ","","","",""]
["本页小计","","","","","","","","","","",""]
[]
["表-08 ","","","","","","","","","","",""]
["分部分项工程清单与计价表","","","","","","","","","","",""]
["工程名称：","","凉山民族二中消防工程\\6#楼【消防电工程】","","","","标段：","","","第15页共21页","",""]
["序号"," 项目编码 ","","项目名称","项目特征描述","计量\r\n单位","工程量","金额（元）","","","",""]
["","","","","","","","综合单价","合价","其中","",""]
["","","","","","","","","","定额人工费","定额机械费","暂估价"]
["46","030412004107","","安全疏散标志指示灯 中型标志灯 单向","1.名称:安全疏散标志指示灯 中型标志灯 单向 \r\n2.型号、规格：DC36V 1W,LED光源 连续供电时间不少于60min.持续型(常亮),集中蓄电池初始放电时间不小于180min.\r\n3.安装形式：嵌墙安装,标高h=0.5m","套","0"," ","","","",""]
["47","030412004108","","安全疏散标志指示灯 中型标志灯 单向 D","1.名称:安全疏散标志指示灯 中型标志灯 单向 D\r\n2.型号、规格：DC36V 1W,LED光源 连续供电时间不少于60min.持续型(常亮),集中蓄电池初始放电时间不小于180min.\r\n3.安装形式：嵌墙安装,标高h=0.5m","套","0"," ","","","",""]
["本页小计","","","","","","","","","","",""]
[]
["表-08 ","","","","","","","","","","",""]
["分部分项工程清单与计价表","","","","","","","","","","",""]
["工程名称：","","凉山民族二中消防工程\\6#楼【消防电工程】","","","","标段：","","","第16页共21页","",""]
["序号"," 项目编码 ","","项目名称","项目特征描述","计量\r\n单位","工程量","金额（元）","","","",""]
["","","","","","","","综合单价","合价","其中","",""]
["","","","","","","","","","定额人工费","定额机械费","暂估价"]
["48","030412004109","","安全疏散标志指示灯 中型标志灯 双向 D","1.名称:安全疏散标志指示灯 中型标志灯 双向 D\r\n2.型号、规格：DC36V 1W,LED光源 连续供电时间不少于60min.持续型(常亮),集中蓄电池初始放电时间不小于180min.\r\n3.安装形式：嵌墙安装,标高h=0.5m","套","0"," ","","","",""]
["49","030412004110","","安全疏散标志指示灯 中型标志灯 FL","1.名称:安全疏散标志指示灯 中型标志灯 FL\r\n2.型号、规格：DC36V 1W,LED光源 连续供电时间不少于60min.持续型(常亮),集中蓄电池初始放电时间不小于180min.\r\n3.安装形式：嵌墙安装,标高h=0.5m","套","0"," ","","","",""]
["本页小计","","","","","","","","","","",""]
[]
["表-08 ","","","","","","","","","","",""]
["分部分项工程清单与计价表","","","","","","","","","","",""]
["工程名称：","","凉山民族二中消防工程\\6#楼【消防电工程】","","","","标段：","","","第17页共21页","",""]
["序号"," 项目编码 ","","项目名称","项目特征描述","计量\r\n单位","工程量","金额（元）","","","",""]
["","","","","","","","综合单价","合价","其中","",""]
["","","","","","","","","","定额人工费","定额机械费","暂估价"]
["50","030412004111","","多功能疏散标志指示灯","1.名称:多功能疏散标志指示灯\r\n2.型号、规格：DC36V 1W,LED光源 连续供电时间不少于60min.持续型(常亮),集中蓄电池初始放电时间不小于180min.\r\n3.安装形式：管吊安装,标高h=2.2m","套","0"," ","","","",""]
["51","030412004112","","疏散出口标志灯 中型标志灯","1.名称:疏散出口标志灯 中型标志灯\r\n2.型号、规格：DC36V 1W,LED光源 连续供电时间不少于60min.持续型(常亮),集中蓄电池初始放电时间不小于180min.\r\n3.安装形式：门上方0.2m安装","套","0"," ","","","",""]
["本页小计","","","","","","","","","","",""]
[]
["表-08 ","","","","","","","","","","",""]
["分部分项工程清单与计价表","","","","","","","","","","",""]
["工程名称：","","凉山民族二中消防工程\\6#楼【消防电工程】","","","","标段：","","","第18页共21页","",""]
["序号"," 项目编码 ","","项目名称","项目特征描述","计量\r\n单位","工程量","金额（元）","","","",""]
["","","","","","","","综合单价","合价","其中","",""]
["","","","","","","","","","定额人工费","定额机械费","暂估价"]
["52","030412004113","","应急照明吸顶灯","1.名称:应急照明吸顶灯(带F为防水型,防护等级不低于IP67)\r\n2.型号、规格：LED光源1x12W,4000K DC 36V 连续供电时间不少于60min.持续型(常亮),集中蓄电池初始放电时间不小于180min.\r\n3.安装形式：嵌墙安装,标高h=0.5m","套","0"," ","","","",""]
["53","030408001039","","电力电缆 WDZN-YJY-5*10m㎡","1.名称:电力电缆\r\n2.规格、型号：WDZN-YJY-5*10m㎡\r\n3.敷设方式、部位：电缆敷设、管内敷设、桥架敷设等综合考虑\r\n4.电压等级（kV）:0.6/1KV\r\n5.其他:满足设计及规范要求","m","35.38","52.13","1844.36","117.82","24.06","1600.53"]
["54","030408006053","","电力电缆头 WDZN-YJY-5*10m㎡","1.名称：户内热缩式电缆终端头\r\n2.型号、规格：WDZN-YJY-5*10m㎡\r\n3.材质、类型 ：铜芯","个","4","108.05","432.20","101.00","","127.79"]
["本页小计","","","","","","","","2276.56","218.82","24.06","1728.32"]
[]
["表-08 ","","","","","","","","","","",""]
["分部分项工程清单与计价表","","","","","","","","","","",""]
["工程名称：","","凉山民族二中消防工程\\6#楼【消防电工程】","","","","标段：","","","第19页共21页","",""]
["序号"," 项目编码 ","","项目名称","项目特征描述","计量\r\n单位","工程量","金额（元）","","","",""]
["","","","","","","","综合单价","合价","其中","",""]
["","","","","","","","","","定额人工费","定额机械费","暂估价"]
[" "," ","","分部小计 ",""," "," "," ","28117.16","4394.00","24.06","19156.30"]
[" "," ","","防火门 ",""," "," "," "," "," "," "," "]
["55","010802003059","","成品钢质甲级防火门","1.门代号：成品钢质甲级防火门\r\n2.洞口尺寸：详设计\r\n3.门框、扇材质：钢质门\r\n4.包含门框、门扇、五金件、 锁具及运输等所有费用 \r\n5.颜色由建设方与设计人员共同协商确定 \r\n6.其他未尽事宜详见设计图纸及国家现行规范要求","㎡","9.54","519.60","4956.98","316.35","16.50",""]
["本页小计","","","","","","","","4956.98","316.35","16.50",""]
[]
["表-08 ","","","","","","","","","","",""]
["分部分项工程清单与计价表","","","","","","","","","","",""]
["工程名称：","","凉山民族二中消防工程\\6#楼【消防电工程】","","","","标段：","","","第20页共21页","",""]
["序号"," 项目编码 ","","项目名称","项目特征描述","计量\r\n单位","工程量","金额（元）","","","",""]
["","","","","","","","综合单价","合价","其中","",""]
["","","","","","","","","","定额人工费","定额机械费","暂估价"]
["56","010802003060","","成品钢质乙级防火门","1.门代号：成品钢质乙级防火门、专业厂家制作 FM乙1221、FM乙1222、FM乙1223、FM乙1323、FM乙1523\r\n2.洞口尺寸：1200mmX2100mm、1200mmX2200mm、1200mmX2300mm、1300mmX2300mm、1500mmX2300mm\r\n3.门框、扇材质：钢制\r\n4.包含门框、门扇、五金件、 锁具及运输等所有费用 \r\n5.颜色由建设方与设计人员共同协商确定 \r\n6.其他未尽事宜详见设计图纸及国家现行规范要求\r\n7.选用消防部门认可产品","㎡","154.76","496.67","76864.65","5131.84","267.73",""]
["本页小计","","","","","","","","76864.65","5131.84","267.73",""]
[]
["表-08 ","","","","","","","","","","",""]
["分部分项工程清单与计价表","","","","","","","","","","",""]
["工程名称：","","凉山民族二中消防工程\\6#楼【消防电工程】","","","","标段：","","","第21页共21页","",""]
["序号"," 项目编码 ","","项目名称","项目特征描述","计量\r\n单位","工程量","金额（元）","","","",""]
["","","","","","","","综合单价","合价","其中","",""]
["","","","","","","","","","定额人工费","定额机械费","暂估价"]
["57","010802003061","","成品钢质丙级防火门","1.门代号：成品钢质丙级防火门\r\n2.洞口尺寸：详设计\r\n3.门框、扇材质：钢质门\r\n4.包含门框、门扇、五金件、 锁具及运输等所有费用 \r\n5.颜色由建设方与设计人员共同协商确定 \r\n6.其他未尽事宜详见设计图纸及国家现行规范要求","㎡","11.22","473.46","5312.22","372.06","19.41",""]
[" "," ","","分部小计 ",""," "," "," ","87133.85","5820.25","303.64"," "]
["","","","","","","","","","","",""]
["","","","","","","","","","","",""]
["","","","","","","","","","","",""]
["","","","","","","","","","","",""]
["","","","","","","","","","","",""]
["","","","","","","","","","","",""]
["","","","","","","","","","","",""]
["","","","","","","","","","","",""]
["本页小计","","","","","","","","5312.22","372.06","19.41",""]
["合    计","","","","","","","","319595.07","85152.49","1607.61","19156.3"]
[]
["表-08 ","","","","","","","","","","",""]

{"sheet":"F.1.2 单价措施项目清单计价表(表-08)【6#楼‖消防~","index":38,"n_rows":32,"n_cols":14,"rows_kept":32,"merged":[[0,0,0,13],[1,0,1,1],[1,2,1,7],[1,8,1,10],[1,11,1,13],[2,0,4,0],[2,1,4,2],[2,3,4,3],[2,4,4,4],[2,5,4,5],[2,6,4,6],[2,7,2,13],[3,7,4,8],[3,9,4,9],[3,10,3,13],[4,1,4,2],[4,7,4,8],[4,10,4,11],[5,1,5,2],[5,7,5,8],[5,10,5,11],[6,1,6,2],[6,7,6,8],[6,10,6,11],[7,1,7,2],[7,7,7,8],[7,10,7,11],[8,0,8,8],[8,10,8,11],[10,0,10,13],[11,0,11,13],[12,0,12,1],[12,2,12,7],[12,8,12,10],[12,11,12,13],[13,0,15,0],[13,1,15,2],[13,3,15,3],[13,4,15,4],[13,5,15,5],[13,6,15,6],[13,7,13,13],[14,7,15,8],[14,9,15,9],[14,10,14,13],[15,1,15,2],[15,7,15,8],[15,10,15,11],[16,1,16,2],[16,7,16,8],[16,10,16,11],[17,1,17,2],[17,7,17,8],[17,10,17,11],[18,1,18,2],[18,7,18,8],[18,10,18,11],[19,1,19,2],[19,7,19,8],[19,10,19,11],[20,1,20,2],[20,7,20,8],[20,10,20,11],[21,1,21,2],[21,7,21,8],[21,10,21,11],[22,1,22,2],[22,7,22,8],[22,10,22,11],[23,1,23,2],[23,7,23,8],[23,10,23,11],[24,1,24,2],[24,7,24,8],[24,10,24,11],[25,1,25,2],[25,7,25,8],[25,10,25,11],[26,1,26,2],[26,7,26,8],[26,10,26,11],[27,1,27,2],[27,7,27,8],[27,10,27,11],[28,0,28,8],[28,10,28,11],[29,0,29,8],[29,10,29,11],[31,0,31,13]],"flags":["formulas_cached_only"]}
["单价措施项目清单与计价表","","","","","","","","","","","","",""]
["工程名称：","","凉山民族二中消防工程\\6#楼【消防电工程】","","","","","","标段：","","","第1页共2页","",""]
["序号"," 项目编码 ","","项目名称","项目特征描述","计量\r\n单位","工程量","金额（元）","","","","","",""]
["","","","","","","","综合单价","","合价","其中","","",""]
["","","","","","","","","","","定额人工费","","定额机械费","暂估价"]
[" "," ","","专业措施项目"," "," "," "," ",""," "," ",""," "," "]
["1","031301017003","","脚手架搭拆费","1.投标人根据项目特点及实际情况，接合自身管理水平和施工组织设计，自主报价\n2.未报价，视为已考虑进入相应各项综合单价内\n3.综合考虑施工过程中满堂、单双排、移动脚手架；\n4.其它：投标人应充分考虑满足招标文件、《技术标准及要求》、满足设计规范、合同的要求\n","项","1","1204.52","","1204.52","421.58","","60.23",""]
["2","011707007008","","地下室施工增加费","1.投标人根据项目特点及实际情况，接合自身管理水平和施工组织设计，自主报价\n2.其它：投标人应充分考虑满足招标文件、《技术标准及要求》、满足设计规范、合同的要求\n","项","1"," ","","","","","",""]
["本页小计","","","","","","","","","1204.52","421.58","","60.23",""]
[]
["表-08 ","","","","","","","","","","","","",""]
["单价措施项目清单与计价表","","","","","","","","","","","","",""]
["工程名称：","","凉山民族二中消防工程\\6#楼【消防电工程】","","","","","","标段：","","","第2页共2页","",""]
["序号"," 项目编码 ","","项目名称","项目特征描述","计量\r\n单位","工程量","金额（元）","","","","","",""]
["","","","","","","","综合单价","","合价","其中","","",""]
["","","","","","","","","","","定额人工费","","定额机械费","暂估价"]
[" "," ","","小计"," "," "," "," ","","1204.52","421.58","","60.23"," "]
["","","","","","","","","","","","","",""]
["","","","","","","","","","","","","",""]
["","","","","","","","","","","","","",""]
["","","","","","","","","","","","","",""]
["","","","","","","","","","","","","",""]
["","","","","","","","","","","","","",""]
["","","","","","","","","","","","","",""]
["","","","","","","","","","","","","",""]
["","","","","","","","","","","","","",""]
["","","","","","","","","","","","","",""]
["","","","","","","","","","","","","",""]
["本页小计","","","","","","","","","","","","",""]
["合    计","","","","","","","","","1204.52","421.58","","60.23"," "]
[]
["表-08 ","","","","","","","","","","","","",""]

{"sheet":"F.1.1 分部分项工程清单计价表(表-08)【6#楼‖通风~","index":39,"n_rows":131,"n_cols":12,"rows_kept":131,"merged":[[0,0,0,11],[1,0,1,1],[1,2,1,5],[1,6,1,8],[1,9,1,11],[2,0,4,0],[2,1,4,2],[2,3,4,3],[2,4,4,4],[2,5,4,5],[2,6,4,6],[2,7,2,11],[3,7,4,7],[3,8,4,8],[3,9,3,11],[4,1,4,2],[5,1,5,2],[5,3,5,4],[6,1,6,2],[7,1,7,2],[8,1,8,2],[9,1,9,2],[10,0,10,7],[12,0,12,11],[13,0,13,11],[14,0,14,1],[14,2,14,5],[14,6,14,8],[14,9,14,11],[15,0,17,0],[15,1,17,2],[15,3,17,3],[15,4,17,4],[15,5,17,5],[15,6,17,6],[15,7,15,11],[16,7,17,7],[16,8,17,8],[16,9,16,11],[17,1,17,2],[18,1,18,2],[19,1,19,2],[20,1,20,2],[21,1,21,2],[22,0,22,7],[24,0,24,11],[25,0,25,11],[26,0,26,1],[26,2,26,5],[26,6,26,8],[26,9,26,11],[27,0,29,0],[27,1,29,2],[27,3,29,3],[27,4,29,4],[27,5,29,5],[27,6,29,6],[27,7,27,11],[28,7,29,7],[28,8,29,8],[28,9,28,11],[29,1,29,2],[30,1,30,2],[31,0,31,7],[33,0,33,11],[34,0,34,11],[35,0,35,1],[35,2,35,5],[35,6,35,8],[35,9,35,11],[36,0,38,0],[36,1,38,2],[36,3,38,3],[36,4,38,4],[36,5,38,5],[36,6,38,6],[36,7,36,11],[37,7,38,7],[37,8,38,8],[37,9,37,11],[38,1,38,2],[39,1,39,2],[40,0,40,7],[42,0,42,11],[43,0,43,11],[44,0,44,1],[44,2,44,5],[44,6,44,8],[44,9,44,11],[45,0,47,0],[45,1,47,2],[45,3,47,3],[45,4,47,4],[45,5,47,5],[45,6,47,6],[45,7,45,11],[46,7,47,7],[46,8,47,8],[46,9,46,11],[47,1,47,2],[48,1,48,2],[49,1,49,2],[50,1,50,2],[51,0,51,7],[53,0,53,11],[54,0,54,11],[55,0,55,1],[55,2,55,5],[55,6,55,8],[55,9,55,11],[56,0,58,0],[56,1,58,2],[56,3,58,3],[56,4,58,4],[56,5,58,5],[56,6,58,6],[56,7,56,11],[57,7,58,7],[57,8,58,8],[57,9,57,11],[58,1,58,2],[59,1,59,2],[60,1,60,2],[61,1,61,2],[62,1,62,2],[63,1,63,2],[64,1,64,2],[65,1,65,2],[66,0,66,7],[68,0,68,11],[69,0,69,11],[70,0,70,1],[70,2,70,5],[70,6,70,8],[70,9,70,11],[71,0,73,0],[71,1,73,2],[71,3,73,3],[71,4,73,4],[71,5,73,5],[71,6,73,6],[71,7,71,11],[72,7,73,7],[72,8,73,8],[72,9,72,11],[73,1,73,2],[74,1,74,2],[75,1,75,2],[76,1,76,2],[77,1,77,2],[78,1,78,2],[79,1,79,2],[80,1,80,2],[81,1,81,2],[82,1,82,2],[83,1,83,2],[84,1,84,2],[85,1,85,2],[86,0,86,7],[88,0,88,11],[89,0,89,11],[90,0,90,1],[90,2,90,5],[90,6,90,8],[90,9,90,11],[91,0,93,0],[91,1,93,2],[91,3,93,3],[91,4,93,4],[91,5,93,5],[91,6,93,6],[91,7,91,11],[92,7,93,7],[92,8,93,8],[92,9,92,11],[93,1,93,2],[94,1,94,2],[95,1,95,2],[96,1,96,2],[97,1,97,2],[98,1,98,2],[99,1,99,2],[100,1,100,2],[101,1,101,2],[102,1,102,2],[103,1,103,2],[104,1,104,2],[105,1,105,2],[106,0,106,7],[108,0,108,11],[109,0,109,11],[110,0,110,1],[110,2,110,5],[110,6,110,8],[110,9,110,11],[111,0,113,0],[111,1,113,2],[111,3,113,3],[111,4,113,4],[111,5,113,5],[111,6,113,6],[111,7,111,11],[112,7,113,7],[112,8,113,8],[112,9,112,11],[113,1,113,2],[114,1,114,2],[115,0,115,7],[117,0,117,11],[118,0,118,11],[119,0,119,1],[119,2,119,5],[119,6,119,8],[119,9,119,11],[120,0,122,0],[120,1,122,2],[120,3,122,3],[120,4,122,4],[120,5,122,5],[120,6,122,6],[120,7,120,11],[121,7,122,7],[121,8,122,8],[121,9,121,11],[122,1,122,2],[123,1,123,2],[124,1,124,2],[125,1,125,2],[125,3,125,4],[126,1,126,2],[127,0,127,7],[128,0,128,7],[130,0,130,11]],"flags":["formulas_cached_only"]}
["分部分项工程清单与计价表","","","","","","","","","","",""]
["工程名称：","","凉山民族二中消防工程\\6#楼【通风空调工程】","","","","标段：","","","第1页共10页","",""]
["序号"," 项目编码 ","","项目名称","项目特征描述","计量\r\n单位","工程量","金额（元）","","","",""]
["","","","","","","","综合单价","合价","其中","",""]
["","","","","","","","","","定额人工费","定额机械费","暂估价"]
[" "," ","","0307 通风空调工程 ",""," "," "," "," "," "," "," "]
["1","030701003001","","管道式轴流风机 6P-F1-1","1.名称：管道式轴流风机 6P-F1-1\r\n2.型号：管道式\r\n3.规格：7000cm³/h,1.1kW，300Pa \r\n4.安装形式：吊装 ","台","1","5740.17","5740.17","740.66","23.38",""]
["2","030701003002","","管道式轴流风机 6P-F1-2","1.名称：管道式轴流风机 6P-F1-2\r\n2.型号：管道式\r\n3.规格：2000m³/h,1.5kW 2000pa \r\n4.安装形式：吊装 ","台","1","4571.94","4571.94","341.00","23.38",""]
["3","030701003003","","管道式轴流风机 6P-F1-4、5","1.名称：管道式轴流风机 6P-F1-4、5\r\n2.型号：管道式\r\n3.规格： 1500m³/h,0.25kW\r\n4.安装形式：吊装 ","台","2","4691.94","9383.88","682.00","46.76",""]
["4","030701003004","","管道式轴流风机 6J-F1-5、6","1.名称：管道式轴流风机  6J-F1-5、6\r\n2.型号：管道式\r\n3.规格：16000m³/h,3kW\r\n4.安装形式：吊装 ","台","2","4691.94","9383.88","682.00","46.76",""]
["本页小计","","","","","","","","29079.87","2445.66","140.28",""]
[]
["表-08 ","","","","","","","","","","",""]
["分部分项工程清单与计价表","","","","","","","","","","",""]
["工程名称：","","凉山民族二中消防工程\\6#楼【通风空调工程】","","","","标段：","","","第2页共10页","",""]
["序号"," 项目编码 ","","项目名称","项目特征描述","计量\r\n单位","工程量","金额（元）","","","",""]
["","","","","","","","综合单价","合价","其中","",""]
["","","","","","","","","","定额人工费","定额机械费","暂估价"]
["5","030701003005","","管道式轴流风机 6P-F2-1、6P-F3-1","1.名称：管道式轴流风机 6P-F2-1、6P-F3-1\r\n2.型号：管道式\r\n3.规格： 11000m³/h,2.2kW\r\n4.安装形式：吊装 ","台","2","4841.94","9683.88","682.00","46.76",""]
["6","030701003006","","高温消防离心风机（双速）6PY-F3-1","1.名称：高温消防离心风机（双速）6PY-F3-1\r\n2.型号：离心风机\r\n3.规格：36000cm³/h，11kW，500Pa \r\n4.安装形式：落地 ","台","1","8734.40","8734.40","1677.23","36.12",""]
["7","030701003007","","管道式排气扇 200m³/h，160Pa ","1.名称：管道式排气扇 \r\n2.型号：管道式\r\n3.规格：200cm³/h，160Pa\r\n4.安装形式：吊装 ","台","10","418.47","4184.70","632.70","",""]
["8","030701003008","","管道式排气扇 300m³/h，185Pa ","1.名称：管道式排气扇\r\n2.型号：管道式\r\n3.规格：300cm³/h，185Pa\r\n4.安装形式：吊装 ","台","3","469.67","1409.01","189.81","",""]
["本页小计","","","","","","","","24011.99","3181.74","82.88",""]
[]
["表-08 ","","","","","","","","","","",""]
["分部分项工程清单与计价表","","","","","","","","","","",""]
["工程名称：","","凉山民族二中消防工程\\6#楼【通风空调工程】","","","","标段：","","","第3页共10页","",""]
["序号"," 项目编码 ","","项目名称","项目特征描述","计量\r\n单位","工程量","金额（元）","","","",""]
["","","","","","","","综合单价","合价","其中","",""]
["","","","","","","","","","定额人工费","定额机械费","暂估价"]
["9","030108001009","","管道式换气扇（带止回功能） 风量:500m³/h ","1.名称：侧墙壁式排气扇 \r\n2.规格、型号：XBDZ-A-2.5 \r\n3.参数：风量:500m³/h 风压:260Pa，功率:0.025kW\r\n4.安装形式：综合考虑\r\n5.包括防火阀、风口、金属防鼠防虫网等风机安装相关工作、拆装检查、减振台座制作、安装、二次灌浆、单机试运转、补刷（喷）油漆、支（吊）架的制作与安装\r\n6.含电机的检查接线及调试\r\n7.其它未尽事宜满足设计及规范要求 ","台","2","810.67","1621.34","126.54","",""]
["本页小计","","","","","","","","1621.34","126.54","",""]
[]
["表-08 ","","","","","","","","","","",""]
["分部分项工程清单与计价表","","","","","","","","","","",""]
["工程名称：","","凉山民族二中消防工程\\6#楼【通风空调工程】","","","","标段：","","","第4页共10页","",""]
["序号"," 项目编码 ","","项目名称","项目特征描述","计量\r\n单位","工程量","金额（元）","","","",""]
["","","","","","","","综合单价","合价","其中","",""]
["","","","","","","","","","定额人工费","定额机械费","暂估价"]
["10","030702003010","","不锈钢板通风管道 800*800","1.名称：矩形镀锌钢板风管\r\n2.材质：镀锌钢板\r\n3.形状：矩形\r\n4.规格：B≤1000mm\r\n5.板材厚度：满足设计及规范要求\r\n6.接口形式：满足设计及规范要求\r\n7.包含：风管及其所有管件及附件制作安装、风管套管制作安装（风管与防护套管之间采用不燃柔性材料封堵严密）、支吊架制作安装及除锈刷油、导流叶片、风管测定孔、检查清洗口等\r\n8.安装位置综合考虑，包含竖向风井内安装等\r\n9.风管穿墙应预留孔洞,风管与洞口间隙处用防火材料封堵填实,其两端用水泥沙浆抹平\r\n10.含法兰垫、预留孔洞、打洞、修补、封堵，投标报价中综合考虑\r\n","㎡","131.2","840.65","110293.28","29132.96","8483.39",""]
["本页小计","","","","","","","","110293.28","29132.96","8483.39",""]
[]
["表-08 ","","","","","","","","","","",""]
["分部分项工程清单与计价表","","","","","","","","","","",""]
["工程名称：","","凉山民族二中消防工程\\6#楼【通风空调工程】","","","","标段：","","","第5页共10页","",""]
["序号"," 项目编码 ","","项目名称","项目特征描述","计量\r\n单位","工程量","金额（元）","","","",""]
["","","","","","","","综合单价","合价","其中","",""]
["","","","","","","","","","定额人工费","定额机械费","暂估价"]
["","","","","11.管内介质、气流方向的箭头、系统标识及颜色标识等综合考虑\r\n12.其它未尽事宜满足设计及现行技术、质量验收规范要求","","","","","","",""]
["11","030702001009","","热镀锌风管 B≤320 δ=0.5mm","1.材质：镀锌铁皮\r\n2.形状：矩形\r\n3.直径：B≤320\r\n4.板材厚度：δ=0.5mm\r\n5.接口形式：咬口\r\n6.支架：吊架（型钢综合）","㎡","24.45","196.15","4795.87","2153.56","99.76",""]
["12","030702001010","","热镀锌风管 B≤1000 δ=0.6mm","1.材质：镀锌铁皮\r\n2.形状：矩形\r\n3.直径：B≤1000\r\n4.板材厚度：δ=0.6mm\r\n5.接口形式：咬口\r\n6.支架：吊架（型钢综合）","㎡","217.56","125.62","27329.89","10484.22","252.37",""]
["本页小计","","","","","","","","32125.76","12637.78","352.13",""]
[]
["表-08 ","","","","","","","","","","",""]
["分部分项工程清单与计价表","","","","","","","","","","",""]
["工程名称：","","凉山民族二中消防工程\\6#楼【通风空调工程】","","","","标段：","","","第6页共10页","",""]
["序号"," 项目编码 ","","项目名称","项目特征描述","计量\r\n单位","工程量","金额（元）","","","",""]
["","","","","","","","综合单价","合价","其中","",""]
["","","","","","","","","","定额人工费","定额机械费","暂估价"]
["13","030702001011","","热镀锌风管 B≤1000 δ=0.75mm","1.材质：镀锌铁皮\r\n2.形状：矩形\r\n3.直径：B≤1000\r\n4.板材厚度：δ=0.75mm\r\n5.接口形式：咬口\r\n6.支架：吊架（型钢综合）","㎡","835.14","132.23","110430.56","40245.40","968.76",""]
["14","030702001012","","热镀锌风管 B≤1500 δ=1mm","1.材质：镀锌铁皮\r\n2.形状：矩形\r\n3.直径：B≤1500\r\n4.板材厚度：δ=1mm\r\n5.接口形式：咬口\r\n6.支架：吊架（型钢综合）","㎡","58.47","136.46","7978.82","2969.69","63.15",""]
["15","030703019013","","柔性接口","1.材质:非金属\r\n2.规格:综合\r\n3.接口设计要求:铆接","㎡","10.74","557.38","5986.26","1878.43","19.44",""]
["16","030703007014","","单层百叶风口 300mm*300mm","1.类型:单层百叶风口\r\n2.规格:300mm*300mm","个","4","72.98","291.92","84.84","0.56",""]
["17","030703007014","","单层百叶风口 400mm*300mm","1.类型:单层百叶风口\r\n2.规格:300mm*300mm","个","8","82.35","658.80","169.68","1.12",""]
["18","030703007015","","单层百叶风口 400mm*400mm","1.类型:单层百叶风口\r\n2.规格:400mm*400mm","个","56","149.99","8399.44","2328.48","7.84",""]
["19","030703007014","","单层百叶风口 600mm*400mm","1.类型:单层百叶风口\r\n2.规格:600mm*400mm","个","9","132.92","1196.28","190.89","1.26",""]
["本页小计","","","","","","","","134942.08","47867.41","1062.13",""]
[]
["表-08 ","","","","","","","","","","",""]
["分部分项工程清单与计价表","","","","","","","","","","",""]
["工程名称：","","凉山民族二中消防工程\\6#楼【通风空调工程】","","","","标段：","","","第7页共10页","",""]
["序号"," 项目编码 ","","项目名称","项目特征描述","计量\r\n单位","工程量","金额（元）","","","",""]
["","","","","","","","综合单价","合价","其中","",""]
["","","","","","","","","","定额人工费","定额机械费","暂估价"]
["20","010803002016","","固定挡烟垂壁","1.类型:固定挡烟垂壁\r\n2.规格:详设计","m","155.39","164.34","25536.79","3403.04","101.00",""]
["21","030703007020","","防雨百叶风口 400mm*200mm","1.类型:单层百叶风口\r\n2.规格: 400mm*200mm","个","2","69.29","138.58","42.42","0.28",""]
["22","030703007020","","防雨百叶风口 500mm*400mm","1.类型:单层百叶风口\r\n2.规格: 500mm*400mm","个","1","119.69","119.69","41.58","0.14",""]
["23","030703007017","","防雨百叶风口 1250mm*1000mm","1.类型:防雨百叶风口\r\n2.规格:1250mm*1000mm","个","1","356.26","356.26","91.14","0.14",""]
["24","030703007018","","防雨百叶风口 1000mm*630mm","1.类型:单层百叶风口\r\n2.规格:1000mm*630mm","个","2","192.64","385.28","108.78","0.28",""]
["25","030703007019","","防雨百叶风口 1250mm*600mm","1.类型:单层百叶风口\r\n2.规格: 1250mm*600mm","个","2","228.77","457.54","141.54","0.28",""]
["26","030703007020","","防雨百叶风口 800mm*600mm","1.类型:单层百叶风口\r\n2.规格: 800mm*600mm","个","1","253.24","253.24","54.39","0.14",""]
["27","030703007021","","单层百叶风口 600mm*600mm","1.类型:单层百叶风口 \r\n2.规格:600mm*600mm","个","5","168.36","841.80","240.45","0.70",""]
["28","030703001022","","70℃防火阀 400mm*200mm","1.类型:70℃防火阀\r\n2.规格:400mm*200mm","个","10","481.11","4811.10","737.10","43.20",""]
["29","030703001023","","70℃防火阀 400mm*250mm","1.类型:70℃防火阀\r\n2.规格:400mm*250mm","个","3","411.17","1233.51","221.13","12.96",""]
["30","030703001022","","70℃防火阀 400mm*630mm","1.类型:70℃防火阀\r\n2.规格:400mm*630mm","个","2","493.99","987.98","147.42","8.64",""]
["31","030703001022","","70℃防火阀 400mm*200mm","1.类型:70℃防火阀\r\n2.规格:400mm*200mm","个","10","481.11","4811.10","737.10","43.20",""]
["本页小计","","","","","","","","39932.87","5966.09","210.96",""]
[]
["表-08 ","","","","","","","","","","",""]
["分部分项工程清单与计价表","","","","","","","","","","",""]
["工程名称：","","凉山民族二中消防工程\\6#楼【通风空调工程】","","","","标段：","","","第8页共10页","",""]
["序号"," 项目编码 ","","项目名称","项目特征描述","计量\r\n单位","工程量","金额（元）","","","",""]
["","","","","","","","综合单价","合价","其中","",""]
["","","","","","","","","","定额人工费","定额机械费","暂估价"]
["32","030703001024","","280℃防火阀 1000mm*630mm","1.类型:280℃防火阀\r\n2.规格:1000mm*630mm","个","13","709.62","9225.06","1558.83","73.84",""]
["33","030703001025","","150℃防火阀 800mm*800mm","1.类型:150℃防火阀\r\n2.规格:400mm*630mm","个","6","948.49","5690.94","442.26","25.92",""]
["34","030703001026","","70℃防火阀 1000mm*630mm","1.类型:70℃防火阀\r\n2.规格:1000mm*630mm","个","2","1133.82","2267.64","239.82","11.36",""]
["35","030703001027","","70℃防火阀 320mm*200mm","1.类型:70℃防火阀\r\n2.规格:320mm*200mm","个","3","443.49","1330.47","221.13","12.96",""]
["36","030703001028","","止回阀 320mm*200mm","1.类型:止回阀\r\n2.规格:320mm*200mm","个","0"," ","","","",""]
["37","030703001029","","止回阀 400mm*200mm","1.类型:止回阀\r\n2.规格:400mm*200mm","个","0"," ","","","",""]
["38","030703001030","","止回阀 400mm*250mm","1.类型:止回阀\r\n2.规格:400mm*250mm","个","2","204.93","409.86","88.20","8.64",""]
["39","030703001031","","止回阀 630mm*400mm","1.类型:止回阀\r\n2.规格:630mm*400mm","个","0"," ","","","",""]
["40","030703001032","","止回阀 1000mm*800mm","1.类型:止回阀\r\n2.规格: 800mm*600mm","个","1","775.15","775.15","51.45","5.68",""]
["41","030703001033","","止回阀 1000mm*630mm","1.类型:止回阀\r\n2.规格:1000mm*630mm","个","2","510.01","1020.02","122.22","16.14",""]
["42","030703001034","","止回阀 1250mm*400mm","1.类型:止回阀\r\n2.规格:1250mm*400mm","个","1","802.91","802.91","61.11","8.07",""]
["43","030703001035","","止回阀 1250mm*800mm","1.类型:止回阀\r\n2.规格:1250mm*800mm","个","1","853.41","853.41","61.11","8.07",""]
["本页小计","","","","","","","","22375.46","2846.13","170.68",""]
[]
["表-08 ","","","","","","","","","","",""]
["分部分项工程清单与计价表","","","","","","","","","","",""]
["工程名称：","","凉山民族二中消防工程\\6#楼【通风空调工程】","","","","标段：","","","第9页共10页","",""]
["序号"," 项目编码 ","","项目名称","项目特征描述","计量\r\n单位","工程量","金额（元）","","","",""]
["","","","","","","","综合单价","合价","其中","",""]
["","","","","","","","","","定额人工费","定额机械费","暂估价"]
["44","031208003044","","通风管道绝热 50mm","1.绝热材料品种：不燃A级岩棉\n2.绝热要求：容重=100kg/m³，导热系数≤0.043W/m.K，憎水率≥98%，厚度为50mm\n3.软木品种：满足设计及规范要求\n4.包含：运料、拆包、裁料、粘钉、安装、贴缝、修理找平等\n5.含支架制作安装及除锈刷油等 \n6.其它未尽事宜满足设计及现行技术、质量验收规范要求 ","m³ ","6.56","1119.91","7346.61","1093.95","31.75",""]
["本页小计","","","","","","","","7346.61","1093.95","31.75",""]
[]
["表-08 ","","","","","","","","","","",""]
["分部分项工程清单与计价表","","","","","","","","","","",""]
["工程名称：","","凉山民族二中消防工程\\6#楼【通风空调工程】","","","","标段：","","","第10页共10页","",""]
["序号"," 项目编码 ","","项目名称","项目特征描述","计量\r\n单位","工程量","金额（元）","","","",""]
["","","","","","","","综合单价","合价","其中","",""]
["","","","","","","","","","定额人工费","定额机械费","暂估价"]
["45","030408009045","","5mm厚A级防火阻燃板","1.名称：防火板\r\n2.材质：5mm厚A级防火阻燃板\r\n3.要求：密度≤800kg/m³，导热系数≤0.18W/m.K，不含石棉。厚度按8mm（0.5、1h耐火极限），9mm（1.5、2h耐火极限），以及12mm（3h耐火极限）综合考虑\r\n4.包含：清扫、堵洞、安装防火槽盒（隔板）、防火涂料、防火包、防火带、清理现场等\r\n5.含支架制作安装及除锈刷油等 \r\n6.其它未尽事宜满足设计及现行技术、质量验收规范要求 ","m³ ","1","9757.14","9757.14","105.03","",""]
["46","030704002036","","风管漏光试验、漏风试验","漏光试验、漏风试验、设计要求","㎡","1266.82","4.25","5383.99","3686.45","126.68",""]
[" "," ","","分部小计 ",""," "," "," ","416870.39","109089.74","10660.88"," "]
["","","","","","","","","","","",""]
["本页小计","","","","","","","","15141.13","3791.48","126.68",""]
["合    计","","","","","","","","416870.39","109089.74","10660.88",""]
[]
["表-08 ","","","","","","","","","","",""]

{"sheet":"F.1.2 单价措施项目清单计价表(表-08)【6#楼‖通风~","index":40,"n_rows":32,"n_cols":14,"rows_kept":32,"merged":[[0,0,0,13],[1,0,1,1],[1,2,1,7],[1,8,1,10],[1,11,1,13],[2,0,4,0],[2,1,4,2],[2,3,4,3],[2,4,4,4],[2,5,4,5],[2,6,4,6],[2,7,2,13],[3,7,4,8],[3,9,4,9],[3,10,3,13],[4,1,4,2],[4,7,4,8],[4,10,4,11],[5,1,5,2],[5,7,5,8],[5,10,5,11],[6,1,6,2],[6,7,6,8],[6,10,6,11],[7,1,7,2],[7,7,7,8],[7,10,7,11],[8,0,8,8],[8,10,8,11],[10,0,10,13],[11,0,11,13],[12,0,12,1],[12,2,12,7],[12,8,12,10],[12,11,12,13],[13,0,15,0],[13,1,15,2],[13,3,15,3],[13,4,15,4],[13,5,15,5],[13,6,15,6],[13,7,13,13],[14,7,15,8],[14,9,15,9],[14,10,14,13],[15,1,15,2],[15,7,15,8],[15,10,15,11],[16,1,16,2],[16,7,16,8],[16,10,16,11],[17,1,17,2],[17,7,17,8],[17,10,17,11],[18,1,18,2],[18,7,18,8],[18,10,18,11],[19,1,19,2],[19,7,19,8],[19,10,19,11],[20,1,20,2],[20,7,20,8],[20,10,20,11],[21,1,21,2],[21,7,21,8],[21,10,21,11],[22,1,22,2],[22,7,22,8],[22,10,22,11],[23,1,23,2],[23,7,23,8],[23,10,23,11],[24,1,24,2],[24,7,24,8],[24,10,24,11],[25,1,25,2],[25,7,25,8],[25,10,25,11],[26,1,26,2],[26,7,26,8],[26,10,26,11],[27,1,27,2],[27,7,27,8],[27,10,27,11],[28,0,28,8],[28,10,28,11],[29,0,29,8],[29,10,29,11],[31,0,31,13]],"flags":["formulas_cached_only"]}
["单价措施项目清单与计价表","","","","","","","","","","","","",""]
["工程名称：","","凉山民族二中消防工程\\6#楼【通风空调工程】","","","","","","标段：","","","第1页共2页","",""]
["序号"," 项目编码 ","","项目名称","项目特征描述","计量\r\n单位","工程量","金额（元）","","","","","",""]
["","","","","","","","综合单价","","合价","其中","","",""]
["","","","","","","","","","","定额人工费","","定额机械费","暂估价"]
[" "," ","","专业措施项目"," "," "," "," ",""," "," ",""," "," "]
["1","031301017006","","脚手架搭拆","1.投标人根据项目特点及实际情况，接合自身管理水平和施工组织设计，自主报价\n2.未报价，视为已考虑进入相应各项综合单价内\n3.综合考虑施工过程中满堂、单双排、移动脚手架；\n4.其它：投标人应充分考虑满足招标文件、《技术标准及要求》、满足设计规范、合同的要求\n","项","1","4233.72","","4233.72","1481.80","","211.69",""]
["2","031302007003","","地下室施工增加费","1.投标人根据项目特点及实际情况，接合自身管理水平和施工组织设计，自主报价\n2.其它：投标人应充分考虑满足招标文件、《技术标准及要求》、满足设计规范、合同的要求\n","项","1"," ","","","","","",""]
["本页小计","","","","","","","","","4233.72","1481.8","","211.69",""]
[]
["表-08 ","","","","","","","","","","","","",""]
["单价措施项目清单与计价表","","","","","","","","","","","","",""]
["工程名称：","","凉山民族二中消防工程\\6#楼【通风空调工程】","","","","","","标段：","","","第2页共2页","",""]
["序号"," 项目编码 ","","项目名称","项目特征描述","计量\r\n单位","工程量","金额（元）","","","","","",""]
["","","","","","","","综合单价","","合价","其中","","",""]
["","","","","","","","","","","定额人工费","","定额机械费","暂估价"]
[" "," ","","小计"," "," "," "," ","","4233.72","1481.80","","211.69"," "]
["","","","","","","","","","","","","",""]
["","","","","","","","","","","","","",""]
["","","","","","","","","","","","","",""]
["","","","","","","","","","","","","",""]
["","","","","","","","","","","","","",""]
["","","","","","","","","","","","","",""]
["","","","","","","","","","","","","",""]
["","","","","","","","","","","","","",""]
["","","","","","","","","","","","","",""]
["","","","","","","","","","","","","",""]
["","","","","","","","","","","","","",""]
["本页小计","","","","","","","","","","","","",""]
["合    计","","","","","","","","","4233.72","1481.80","","211.69"," "]
[]
["表-08 ","","","","","","","","","","","","",""]

{"sheet":"F.1.1 分部分项工程清单计价表(表-08)【6#楼‖消~1","index":41,"n_rows":153,"n_cols":12,"rows_kept":153,"merged":[[0,0,0,11],[1,0,1,1],[1,2,1,5],[1,6,1,8],[1,9,1,11],[2,0,4,0],[2,1,4,2],[2,3,4,3],[2,4,4,4],[2,5,4,5],[2,6,4,6],[2,7,2,11],[3,7,4,7],[3,8,4,8],[3,9,3,11],[4,1,4,2],[5,1,5,2],[5,3,5,4],[6,1,6,2],[7,1,7,2],[8,1,8,2],[9,1,9,2],[10,1,10,2],[11,1,11,2],[12,0,12,7],[14,0,14,11],[15,0,15,11],[16,0,16,1],[16,2,16,5],[16,6,16,8],[16,9,16,11],[17,0,19,0],[17,1,19,2],[17,3,19,3],[17,4,19,4],[17,5,19,5],[17,6,19,6],[17,7,17,11],[18,7,19,7],[18,8,19,8],[18,9,18,11],[19,1,19,2],[20,1,20,2],[21,1,21,2],[22,1,22,2],[23,0,23,7],[25,0,25,11],[26,0,26,11],[27,0,27,1],[27,2,27,5],[27,6,27,8],[27,9,27,11],[28,0,30,0],[28,1,30,2],[28,3,30,3],[28,4,30,4],[28,5,30,5],[28,6,30,6],[28,7,28,11],[29,7,30,7],[29,8,30,8],[29,9,29,11],[30,1,30,2],[31,1,31,2],[32,1,32,2],[33,1,33,2],[34,0,34,7],[36,0,36,11],[37,0,37,11],[38,0,38,1],[38,2,38,5],[38,6,38,8],[38,9,38,11],[39,0,41,0],[39,1,41,2],[39,3,41,3],[39,4,41,4],[39,5,41,5],[39,6,41,6],[39,7,39,11],[40,7,41,7],[40,8,41,8],[40,9,40,11],[41,1,41,2],[42,1,42,2],[43,1,43,2],[44,1,44,2],[45,1,45,2],[46,0,46,7],[48,0,48,11],[49,0,49,11],[50,0,50,1],[50,2,50,5],[50,6,50,8],[50,9,50,11],[51,0,53,0],[51,1,53,2],[51,3,53,3],[51,4,53,4],[51,5,53,5],[51,6,53,6],[51,7,51,11],[52,7,53,7],[52,8,53,8],[52,9,52,11],[53,1,53,2],[54,1,54,2],[55,1,55,2],[56,1,56,2],[57,1,57,2],[58,0,58,7],[60,0,60,11],[61,0,61,11],[62,0,62,1],[62,2,62,5],[62,6,62,8],[62,9,62,11],[63,0,65,0],[63,1,65,2],[63,3,65,3],[63,4,65,4],[63,5,65,5],[63,6,65,6],[63,7,63,11],[64,7,65,7],[64,8,65,8],[64,9,64,11],[65,1,65,2],[66,1,66,2],[67,1,67,2],[68,1,68,2],[69,1,69,2],[70,1,70,2],[71,1,71,2],[72,1,72,2],[73,1,73,2],[74,1,74,2],[75,1,75,2],[76,0,76,7],[78,0,78,11],[79,0,79,11],[80,0,80,1],[80,2,80,5],[80,6,80,8],[80,9,80,11],[81,0,83,0],[81,1,83,2],[81,3,83,3],[81,4,83,4],[81,5,83,5],[81,6,83,6],[81,7,81,11],[82,7,83,7],[82,8,83,8],[82,9,82,11],[83,1,83,2],[84,1,84,2],[85,1,85,2],[85,3,85,4],[86,1,86,2],[86,3,86,4],[87,0,87,7],[89,0,89,11],[90,0,90,11],[91,0,91,1],[91,2,91,5],[91,6,91,8],[91,9,91,11],[92,0,94,0],[92,1,94,2],[92,3,94,3],[92,4,94,4],[92,5,94,5],[92,6,94,6],[92,7,92,11],[93,7,94,7],[93,8,94,8],[93,9,93,11],[94,1,94,2],[95,1,95,2],[96,0,96,7],[98,0,98,11],[99,0,99,11],[100,0,100,1],[100,2,100,5],[100,6,100,8],[100,9,100,11],[101,0,103,0],[101,1,103,2],[101,3,103,3],[101,4,103,4],[101,5,103,5],[101,6,103,6],[101,7,101,11],[102,7,103,7],[102,8,103,8],[102,9,102,11],[103,1,103,2],[104,1,104,2],[105,0,105,7],[107,0,107,11],[108,0,108,11],[109,0,109,1],[109,2,109,5],[109,6,109,8],[109,9,109,11],[110,0,112,0],[110,1,112,2],[110,3,112,3],[110,4,112,4],[110,5,112,5],[110,6,112,6],[110,7,110,11],[111,7,112,7],[111,8,112,8],[111,9,111,11],[112,1,112,2],[113,1,113,2],[114,0,114,7],[116,0,116,11],[117,0,117,11],[118,0,118,1],[118,2,118,5],[118,6,118,8],[118,9,118,11],[119,0,121,0],[119,1,121,2],[119,3,121,3],[119,4,121,4],[119,5,121,5],[119,6,121,6],[119,7,119,11],[120,7,121,7],[120,8,121,8],[120,9,120,11],[121,1,121,2],[122,1,122,2],[123,1,123,2],[124,1,124,2],[125,1,125,2],[126,0,126,7],[128,0,128,11],[129,0,129,11],[130,0,130,1],[130,2,130,5],[130,6,130,8],[130,9,130,11],[131,0,133,0],[131,1,133,2],[131,3,133,3],[131,4,133,4],[131,5,133,5],[131,6,133,6],[131,7,131,11],[132,7,133,7],[132,8,133,8],[132,9,132,11],[133,1,133,2],[134,1,134,2],[135,1,135,2],[136,1,136,2],[136,3,136,4],[137,1,137,2],[138,1,138,2],[139,1,139,2],[140,1,140,2],[141,1,141,2],[142,1,142,2],[143,1,143,2],[144,1,144,2],[145,1,145,2],[146,1,146,2],[147,1,147,2],[148,1,148,2],[149,0,149,7],[150,0,150,7],[152,0,152,11]],"flags":["formulas_cached_only"]}
["分部分项工程清单与计价表","","","","","","","","","","",""]
["工程名称：","","凉山民族二中消防工程\\6#楼【消防水工程】","","","","标段：","","","第1页共12页","",""]
["序号"," 项目编码 ","","项目名称","项目特征描述","计量\r\n单位","工程量","金额（元）","","","",""]
["","","","","","","","综合单价","合价","其中","",""]
["","","","","","","","","","定额人工费","定额机械费","暂估价"]
[" "," ","","0309 消火栓及喷淋灭火工程 ",""," "," "," "," "," "," "," "]
["1","030901010028","","单栓消火栓（带消防软管卷盘） SG18B65Z-J","1.安装部位：室内\r\n2.型号、规格：SG18B65Z-J\r\n3.单栓、双栓：单栓","套","27","1331.49","35950.23","2990.52","8.10",""]
["2","030901013033","","手提式磷酸铵盐灭火器 MF/ABC5","1.形式：手提式\r\n2.规格、型号：手磷酸铵盐灭火器 MF/ABC5","具","32","101.91","3261.12","745.92","0.32",""]
["3","030901013029","","灭火器 MF/ABC4","1.形式：手提式 \r\n2.规格、型号：MF/ABC4","具","116","129.69","15044.04","2703.96","1.16",""]
["4","030901010030","","屋顶实验消火栓 DN65","1.安装方式：安装\r\n2.型号、规格：DN65","套","1","306.84","306.84","39.27","3.27",""]
["5","030901003031","","水喷淋喷头 DN25","1.有、无吊顶：有吊顶\r\n2.材质：铜\r\n3.型号、规格： DN25mm","个","545","48.01","26165.45","6867.00","87.20",""]
["6","030901001032","","水喷淋热镀锌钢管 DN25","1.安装部位(室内、外):室内\r\n2.材质：热镀锌钢管\r\n3.规格：DN25mm\r\n4.连接方式：螺纹连接\r\n5.刷油:防锈漆两遍、调合漆两遍：樟丹二道，面漆二道，管道标识一道","m","827.09","49.11","40618.39","17947.85","248.13",""]
["本页小计","","","","","","","","121346.07","31294.52","348.18",""]
[]
["表-08 ","","","","","","","","","","",""]
["分部分项工程清单与计价表","","","","","","","","","","",""]
["工程名称：","","凉山民族二中消防工程\\6#楼【消防水工程】","","","","标段：","","","第2页共12页","",""]
["序号"," 项目编码 ","","项目名称","项目特征描述","计量\r\n单位","工程量","金额（元）","","","",""]
["","","","","","","","综合单价","合价","其中","",""]
["","","","","","","","","","定额人工费","定额机械费","暂估价"]
["7","030901001033","","水喷淋热镀锌钢管 DN32","1.安装部位(室内、外):室内\r\n2.材质：热镀锌钢管\r\n3.规格：DN32mm\r\n4.连接方式：螺纹连接\r\n5.刷油:防锈漆两遍、调合漆两遍：樟丹二道，面漆二道，管道标识一道","m","583.79","62.65","36574.44","14635.62","309.41",""]
["8","030901001034","","水喷淋热镀锌钢管 DN40","1.安装部位(室内、外):室内\r\n2.材质：热镀锌钢管\r\n3.规格：DN40mm\r\n4.连接方式：螺纹连接\r\n5.刷油:防锈漆两遍、调合漆两遍：樟丹二道，面漆二道，管道标识一道","m","152.99","79.46","12156.59","5149.64","110.15",""]
["9","030901001035","","水喷淋热镀锌钢管 DN50","1.安装部位(室内、外):室内\r\n2.材质：热镀锌钢管\r\n3.规格：DN50mm\r\n4.连接方式：螺纹连接\r\n5.刷油:防锈漆两遍、调合漆两遍：樟丹二道，面漆二道，管道标识一道","m","169.88","88.59","15049.67","6047.73","117.22",""]
["本页小计","","","","","","","","63780.70","25832.99","536.78",""]
[]
["表-08 ","","","","","","","","","","",""]
["分部分项工程清单与计价表","","","","","","","","","","",""]
["工程名称：","","凉山民族二中消防工程\\6#楼【消防水工程】","","","","标段：","","","第3页共12页","",""]
["序号"," 项目编码 ","","项目名称","项目特征描述","计量\r\n单位","工程量","金额（元）","","","",""]
["","","","","","","","综合单价","合价","其中","",""]
["","","","","","","","","","定额人工费","定额机械费","暂估价"]
["10","030901001036","","水喷淋热镀锌钢管 DN65","1.安装部位(室内、外):室内\r\n2.材质：热镀锌钢管\r\n3.规格：DN65mm\r\n4.连接方式：沟槽连接\r\n5.刷油:防锈漆两遍、调合漆两遍：樟丹二道，面漆二道，管道标识一道","m","30.82","126.09","3886.09","1415.25","20.96",""]
["11","030901001037","","水喷淋热镀锌钢管 DN80","1.安装部位(室内、外):室内\r\n2.材质：热镀锌钢管\r\n3.规格：DN80mm\r\n4.连接方式：沟槽连接\r\n5.刷油:防锈漆两遍、调合漆两遍：樟丹二道，面漆二道，管道标识一道","m","148.95","143.92","21436.88","7578.58","120.65",""]
["12","030901001038","","水喷淋热镀锌钢管 DN100","1.安装部位(室内、外):室内\r\n2.材质：热镀锌钢管\r\n3.规格：DN100mm\r\n4.连接方式：沟槽连接\r\n5.刷油:防锈漆两遍、调合漆两遍：樟丹二道，面漆二道，管道标识一道","m","53.09","173.42","9206.87","3030.38","47.78",""]
["本页小计","","","","","","","","34529.84","12024.21","189.39",""]
[]
["表-08 ","","","","","","","","","","",""]
["分部分项工程清单与计价表","","","","","","","","","","",""]
["工程名称：","","凉山民族二中消防工程\\6#楼【消防水工程】","","","","标段：","","","第4页共12页","",""]
["序号"," 项目编码 ","","项目名称","项目特征描述","计量\r\n单位","工程量","金额（元）","","","",""]
["","","","","","","","综合单价","合价","其中","",""]
["","","","","","","","","","定额人工费","定额机械费","暂估价"]
["13","030901001039","","水喷淋热镀锌钢管 DN125","1.安装部位(室内、外):室内\r\n2.材质：热镀锌钢管\r\n3.规格：DN125mm\r\n4.连接方式：沟槽连接\r\n5.刷油:防锈漆两遍、调合漆两遍：樟丹二道，面漆二道，管道标识一道","m","19.21","230.26","4423.29","1452.08","21.52",""]
["14","031003010056","","金属波纹管 DN100","1.材质\r\n2.规格\r\n3.连接形式","个","2","369.82","739.64","233.34","24.58",""]
["15","030901001040","","水喷淋热镀锌钢管 DN150","1.安装部位(室内、外):室内\r\n2.材质：热镀锌钢管\r\n3.规格：DN150mm\r\n4.连接方式：沟槽连接\r\n5.刷油:防锈漆两遍、调合漆两遍：樟丹二道，面漆二道，管道标识一道","m","150.78","273.26","41202.14","12733.37","206.57",""]
["16","031002001041","","管道支架","1.形式:吊托支架\r\n2.材质:碳钢(型钢综合)","Kg","1716.02","24.08","41321.76","17143.04","5748.67",""]
["本页小计","","","","","","","","87686.83","31561.83","6001.34",""]
[]
["表-08 ","","","","","","","","","","",""]
["分部分项工程清单与计价表","","","","","","","","","","",""]
["工程名称：","","凉山民族二中消防工程\\6#楼【消防水工程】","","","","标段：","","","第5页共12页","",""]
["序号"," 项目编码 ","","项目名称","项目特征描述","计量\r\n单位","工程量","金额（元）","","","",""]
["","","","","","","","综合单价","合价","其中","",""]
["","","","","","","","","","定额人工费","定额机械费","暂估价"]
["17","030901001042","","消火栓热镀锌钢管 DN65","1.安装部位(室内、外):室内\r\n2.材质：热镀锌钢管\r\n3.规格：DN65mm\r\n4.连接方式：法兰连接\r\n5.刷油:防锈漆两遍、调合漆两遍：樟丹二道，面漆二道，管道标识一道","m","60.6","119.97","7270.18","3846.28","324.21",""]
["18","030901001043","","消火栓热镀锌钢管 DN100","1.安装部位(室内、外):室内\r\n2.材质：热镀锌钢管\r\n3.规格：DN100mm\r\n4.连接方式：法兰连接\r\n5.刷油:防锈漆两遍、调合漆两遍：樟丹二道，面漆二道，管道标识一道","m","461.9","160.72","74236.57","29727.88","2471.17",""]
["19","030901007044","","减压孔板 DN150 孔径60","1.名称：减压孔板 \r\n2.材质、规格：DN150 孔径60 \r\n2.连接形式：法兰连接","个","2","389.21","778.42","156.66","28.76",""]
["20","030901007045","","减压孔板 DN150 孔径65","1.名称：减压孔板 \r\n2.材质、规格：DN150 孔径65\r\n2.连接形式：法兰连接","个","1","389.21","389.21","78.33","14.38",""]
["本页小计","","","","","","","","82674.38","33809.15","2838.52",""]
[]
["表-08 ","","","","","","","","","","",""]
["分部分项工程清单与计价表","","","","","","","","","","",""]
["工程名称：","","凉山民族二中消防工程\\6#楼【消防水工程】","","","","标段：","","","第6页共12页","",""]
["序号"," 项目编码 ","","项目名称","项目特征描述","计量\r\n单位","工程量","金额（元）","","","",""]
["","","","","","","","综合单价","合价","其中","",""]
["","","","","","","","","","定额人工费","定额机械费","暂估价"]
["21","031003003046","","安全信号阀 DN150","1.类型：安全信号阀\r\n2.材质：碳钢\r\n3.型号、规格：DN150","个","3","597.97","1793.91","563.04","108.33",""]
["22","031003003047","","水流指示器 DN150","1.类型：水流指示器 \r\n2.材质：碳钢\r\n3.型号、规格：DN150","个","3","540.62","1621.86","563.04","108.33",""]
["23","030901008048","","末端试水装置 DN25","1.规格:末端试水装置\r\n2.组装形式: DN25","组","1","280.60","280.60","115.95","1.31",""]
["24","031003003049","","蝶阀 DN100","1.类型：蝶阀 \r\n2.材质：碳钢\r\n3.型号、规格：DN100","个","38","470.36","17873.68","4609.02","579.88",""]
["25","031003001050","","自动排气阀 DN25","1.名称：自动排气阀 \r\n3.规格：DN25\r\n3.连接形式：螺纹连接","个","1","60.83","60.83","17.34","0.11",""]
["26","030601002051","","压力表","1.名称：压力表","台","1","125.56","125.56","35.13","0.67",""]
["27","030817008052","","穿楼板套管 DN150","1.类型:穿楼板套管 \r\n2.规格:DN150","个","18","156.21","2811.78","1419.66","15.12",""]
["28","030817008053","","刚性防水套管 DN150","1.类型:刚性防水套管 \r\n2.规格:DN100","个","1","381.33","381.33","166.59","31.41",""]
["29","030817008053","","刚性防水套管 DN100","1.类型:刚性防水套管 \r\n2.规格:DN100","个","2","301.67","603.34","278.12","54.72",""]
["30","030817008054","","穿楼板套管 DN200","1.类型:穿楼板套管 \r\n2.规格:DN200","个","2","198.73","397.46","192.18","1.68",""]
["本页小计","","","","","","","","25950.35","7960.07","901.56",""]
[]
["表-08 ","","","","","","","","","","",""]
["分部分项工程清单与计价表","","","","","","","","","","",""]
["工程名称：","","凉山民族二中消防工程\\6#楼【消防水工程】","","","","标段：","","","第7页共12页","",""]
["序号"," 项目编码 ","","项目名称","项目特征描述","计量\r\n单位","工程量","金额（元）","","","",""]
["","","","","","","","综合单价","合价","其中","",""]
["","","","","","","","","","定额人工费","定额机械费","暂估价"]
["31","030817008055","","一般穿墙套管 DN150","1.类型:穿楼板套管 \r\n2.规格:DN200","个","45","156.21","7029.45","3549.15","37.80",""]
[" "," ","","分部小计 ",""," "," "," ","422997.62","146031.92","10853.57"," "]
[" "," ","","给水 ",""," "," "," "," "," "," "," "]
["本页小计","","","","","","","","7029.45","3549.15","37.80",""]
[]
["表-08 ","","","","","","","","","","",""]
["分部分项工程清单与计价表","","","","","","","","","","",""]
["工程名称：","","凉山民族二中消防工程\\6#楼【消防水工程】","","","","标段：","","","第8页共12页","",""]
["序号"," 项目编码 ","","项目名称","项目特征描述","计量\r\n单位","工程量","金额（元）","","","",""]
["","","","","","","","综合单价","合价","其中","",""]
["","","","","","","","","","定额人工费","定额机械费","暂估价"]
["32","031001007037","","钢塑复合冷水管 DN80","1.安装部位：室内\r\n2.介质：给水\r\n3.材质、规格：钢塑复合冷水管 DN80 \r\n4.连接形式：丝扣、法兰和沟槽式卡箍连接\r\n5.给水管道消毒、冲洗、水压试验:水冲洗及消毒,以不小于1.5m/s的流速进行冲洗,并符合《建筑给水排水及采暖工程施工质量验收规范》GB5042-2002第4.2.3条的规定。在管道冲洗完成后,再以浓度为20-30mg/L游离氯的水灌满整个管道,并在管内停留,24小时进行消毒,消毒合格后再用生活饮用水冲洗,并经卫生监督部门取样检测,达到《生活饮用水卫生标准》GB5749-2006后,方可投入使用.金属及复合管给水管道系统在试验压力下观测10min,压力降不超过0.02Mpa . 然后降到工作压力进行检查,应不渗","m","42.78","149.61","6400.32","1389.07","53.48",""]
["本页小计","","","","","","","","6400.32","1389.07","53.48",""]
[]
["表-08 ","","","","","","","","","","",""]
["分部分项工程清单与计价表","","","","","","","","","","",""]
["工程名称：","","凉山民族二中消防工程\\6#楼【消防水工程】","","","","标段：","","","第9页共12页","",""]
["序号"," 项目编码 ","","项目名称","项目特征描述","计量\r\n单位","工程量","金额（元）","","","",""]
["","","","","","","","综合单价","合价","其中","",""]
["","","","","","","","","","定额人工费","定额机械费","暂估价"]
["","","","","不漏,为合格;塑料管给水系统应在试验压力下稳压1h,压力降不得超过0.05Mpa,然后在工作压力的1.15倍状态下稳压2h,压力降不得超过0.03Mpa,同时检查各连接处不得渗漏,为合格。\r\n6.开槽、留槽、打洞、留洞\r\n7.支架制作、安装\r\n8.其它:各种管件综合考虑(含弯头、三通等)","","","","","","",""]
["本页小计","","","","","","","","","","",""]
[]
["表-08 ","","","","","","","","","","",""]
["分部分项工程清单与计价表","","","","","","","","","","",""]
["工程名称：","","凉山民族二中消防工程\\6#楼【消防水工程】","","","","标段：","","","第10页共12页","",""]
["序号"," 项目编码 ","","项目名称","项目特征描述","计量\r\n单位","工程量","金额（元）","","","",""]
["","","","","","","","综合单价","合价","其中","",""]
["","","","","","","","","","定额人工费","定额机械费","暂估价"]
["33","031001007039","","钢塑复合冷水管 DN65","1.安装部位：室内\r\n2.介质：给水\r\n3.材质、规格：钢塑复合冷水管 DN65 \r\n4.连接形式：丝扣、法兰和沟槽式卡箍连接\r\n5.给水管道消毒、冲洗、水压试验:水冲洗及消毒,以不小于1.5m/s的流速进行冲洗,并符合《建筑给水排水及采暖工程施工质量验收规范》GB5042-2002第4.2.3条的规定。在管道冲洗完成后,再以浓度为20-30mg/L游离氯的水灌满整个管道,并在管内停留,24小时进行消毒,消毒合格后再用生活饮用水冲洗,并经卫生监督部门取样检测,达到《生活饮用水卫生标准》GB5749-2006后,方可投入使用.金属及复合管给水管道系统在试验压力下观测10min,压力降不超过0.02Mpa . 然后降到工作压力进行检查,应不渗","m","14.52","117.51","1706.25","452.59","15.25",""]
["本页小计","","","","","","","","1706.25","452.59","15.25",""]
[]
["表-08 ","","","","","","","","","","",""]
["分部分项工程清单与计价表","","","","","","","","","","",""]
["工程名称：","","凉山民族二中消防工程\\6#楼【消防水工程】","","","","标段：","","","第11页共12页","",""]
["序号"," 项目编码 ","","项目名称","项目特征描述","计量\r\n单位","工程量","金额（元）","","","",""]
["","","","","","","","综合单价","合价","其中","",""]
["","","","","","","","","","定额人工费","定额机械费","暂估价"]
["","","","","不漏,为合格;塑料管给水系统应在试验压力下稳压1h,压力降不得超过0.05Mpa,然后在工作压力的1.15倍状态下稳压2h,压力降不得超过0.03Mpa,同时检查各连接处不得渗漏,为合格。\r\n6.开槽、留槽、打洞、留洞\r\n7.支架制作、安装\r\n8.其它:各种管件综合考虑(含弯头、三通等)","","","","","","",""]
["34","031003001057","","蝶阀 DN65","1.类型:蝶阀 \r\n2.材质:铜质\r\n3.规格、压力等级:DN65\r\n4.连接形式:螺纹连接","个","1","455.73","455.73","39.27","3.27",""]
["35","031003001058","","蝶阀 DN80","1.类型:蝶阀 \r\n2.材质:铜质\r\n3.规格、压力等级:DN80\r\n4.连接形式:螺纹连接","个","1","313.43","313.43","57.75","3.93",""]
["36","031003010071","","柔性软管 DN50","1.名称：柔性软管 \r\n2.规格：DN50\r\n3.材质：满足设计要求","个","1","117.07","117.07","25.41","",""]
["本页小计","","","","","","","","886.23","122.43","7.2",""]
[]
["表-08 ","","","","","","","","","","",""]
["分部分项工程清单与计价表","","","","","","","","","","",""]
["工程名称：","","凉山民族二中消防工程\\6#楼【消防水工程】","","","","标段：","","","第12页共12页","",""]
["序号"," 项目编码 ","","项目名称","项目特征描述","计量\r\n单位","工程量","金额（元）","","","",""]
["","","","","","","","综合单价","合价","其中","",""]
["","","","","","","","","","定额人工费","定额机械费","暂估价"]
["37","031003010072","","柔性软管 DN65","1.名称：柔性软管 \r\n2.规格：DN65\r\n3.材质：满足设计要求","个","1","192.01","192.01","40.44","",""]
["38","031003010073","","柔性软管 DN80","1.名称：柔性软管 \r\n2.规格：DN80\r\n3.材质：满足设计要求","个","2","234.16","468.32","87.78","",""]
[" "," ","","分部小计 ",""," "," "," ","9653.13","2092.31","75.93"," "]
["","","","","","","","","","","",""]
["","","","","","","","","","","",""]
["","","","","","","","","","","",""]
["","","","","","","","","","","",""]
["","","","","","","","","","","",""]
["","","","","","","","","","","",""]
["","","","","","","","","","","",""]
["","","","","","","","","","","",""]
["","","","","","","","","","","",""]
["","","","","","","","","","","",""]
["","","","","","","","","","","",""]
["","","","","","","","","","","",""]
["本页小计","","","","","","","","660.33","128.22","",""]
["合    计","","","","","","","","432650.75","148124.23","10929.5",""]
[]
["表-08 ","","","","","","","","","","",""]

{"sheet":"F.1.2 单价措施项目清单计价表(表-08)【6#楼‖消~1","index":42,"n_rows":32,"n_cols":14,"rows_kept":32,"merged":[[0,0,0,13],[1,0,1,1],[1,2,1,7],[1,8,1,10],[1,11,1,13],[2,0,4,0],[2,1,4,2],[2,3,4,3],[2,4,4,4],[2,5,4,5],[2,6,4,6],[2,7,2,13],[3,7,4,8],[3,9,4,9],[3,10,3,13],[4,1,4,2],[4,7,4,8],[4,10,4,11],[5,1,5,2],[5,7,5,8],[5,10,5,11],[6,1,6,2],[6,7,6,8],[6,10,6,11],[7,1,7,2],[7,7,7,8],[7,10,7,11],[8,0,8,8],[8,10,8,11],[10,0,10,13],[11,0,11,13],[12,0,12,1],[12,2,12,7],[12,8,12,10],[12,11,12,13],[13,0,15,0],[13,1,15,2],[13,3,15,3],[13,4,15,4],[13,5,15,5],[13,6,15,6],[13,7,13,13],[14,7,15,8],[14,9,15,9],[14,10,14,13],[15,1,15,2],[15,7,15,8],[15,10,15,11],[16,1,16,2],[16,7,16,8],[16,10,16,11],[17,1,17,2],[17,7,17,8],[17,10,17,11],[18,1,18,2],[18,7,18,8],[18,10,18,11],[19,1,19,2],[19,7,19,8],[19,10,19,11],[20,1,20,2],[20,7,20,8],[20,10,20,11],[21,1,21,2],[21,7,21,8],[21,10,21,11],[22,1,22,2],[22,7,22,8],[22,10,22,11],[23,1,23,2],[23,7,23,8],[23,10,23,11],[24,1,24,2],[24,7,24,8],[24,10,24,11],[25,1,25,2],[25,7,25,8],[25,10,25,11],[26,1,26,2],[26,7,26,8],[26,10,26,11],[27,1,27,2],[27,7,27,8],[27,10,27,11],[28,0,28,8],[28,10,28,11],[29,0,29,8],[29,10,29,11],[31,0,31,13]],"flags":["formulas_cached_only"]}
["单价措施项目清单与计价表","","","","","","","","","","","","",""]
["工程名称：","","凉山民族二中消防工程\\6#楼【消防水工程】","","","","","","标段：","","","第1页共2页","",""]
["序号"," 项目编码 ","","项目名称","项目特征描述","计量\r\n单位","工程量","金额（元）","","","","","",""]
["","","","","","","","综合单价","","合价","其中","","",""]
["","","","","","","","","","","定额人工费","","定额机械费","暂估价"]
[" "," ","","专业措施项目"," "," "," "," ",""," "," ",""," "," "]
["1","031301018003","","地下室施工增加费","1.投标人根据项目特点及实际情况，接合自身管理水平和施工组织设计，自主报价\n2.其它：投标人应充分考虑满足招标文件、《技术标准及要求》、满足设计规范、合同的要求\n","项","1"," ","","","","","",""]
["2","031301017005","","脚手架搭拆","1.投标人根据项目特点及实际情况，接合自身管理水平和施工组织设计，自主报价\n2.未报价，视为已考虑进入相应各项综合单价内\n3.综合考虑施工过程中满堂、单双排、移动脚手架；\n4.其它：投标人应充分考虑满足招标文件、《技术标准及要求》、满足设计规范、合同的要求\n","项","1","1262.66","","1262.66","441.93","","63.13",""]
["本页小计","","","","","","","","","1262.66","441.93","","63.13",""]
[]
["表-08 ","","","","","","","","","","","","",""]
["单价措施项目清单与计价表","","","","","","","","","","","","",""]
["工程名称：","","凉山民族二中消防工程\\6#楼【消防水工程】","","","","","","标段：","","","第2页共2页","",""]
["序号"," 项目编码 ","","项目名称","项目特征描述","计量\r\n单位","工程量","金额（元）","","","","","",""]
["","","","","","","","综合单价","","合价","其中","","",""]
["","","","","","","","","","","定额人工费","","定额机械费","暂估价"]
[" "," ","","小计"," "," "," "," ","","1262.66","441.93","","63.13"," "]
["","","","","","","","","","","","","",""]
["","","","","","","","","","","","","",""]
["","","","","","","","","","","","","",""]
["","","","","","","","","","","","","",""]
["","","","","","","","","","","","","",""]
["","","","","","","","","","","","","",""]
["","","","","","","","","","","","","",""]
["","","","","","","","","","","","","",""]
["","","","","","","","","","","","","",""]
["","","","","","","","","","","","","",""]
["","","","","","","","","","","","","",""]
["本页小计","","","","","","","","","","","","",""]
["合    计","","","","","","","","","1262.66","441.93","","63.13"," "]
[]
["表-08 ","","","","","","","","","","","","",""]

{"sheet":"F.1.1 分部分项工程清单计价表(表-08)【7-1#楼‖~","index":43,"n_rows":102,"n_cols":12,"rows_kept":102,"merged":[[0,0,0,11],[1,0,1,1],[1,2,1,5],[1,6,1,8],[1,9,1,11],[2,0,4,0],[2,1,4,2],[2,3,4,3],[2,4,4,4],[2,5,4,5],[2,6,4,6],[2,7,2,11],[3,7,4,7],[3,8,4,8],[3,9,3,11],[4,1,4,2],[5,1,5,2],[5,3,5,4],[6,1,6,2],[7,1,7,2],[8,1,8,2],[9,0,9,7],[11,0,11,11],[12,0,12,11],[13,0,13,1],[13,2,13,5],[13,6,13,8],[13,9,13,11],[14,0,16,0],[14,1,16,2],[14,3,16,3],[14,4,16,4],[14,5,16,5],[14,6,16,6],[14,7,14,11],[15,7,16,7],[15,8,16,8],[15,9,15,11],[16,1,16,2],[17,1,17,2],[18,1,18,2],[19,1,19,2],[20,1,20,2],[21,1,21,2],[22,1,22,2],[23,0,23,7],[25,0,25,11],[26,0,26,11],[27,0,27,1],[27,2,27,5],[27,6,27,8],[27,9,27,11],[28,0,30,0],[28,1,30,2],[28,3,30,3],[28,4,30,4],[28,5,30,5],[28,6,30,6],[28,7,28,11],[29,7,30,7],[29,8,30,8],[29,9,29,11],[30,1,30,2],[31,1,31,2],[32,1,32,2],[32,3,32,4],[33,1,33,2],[33,3,33,4],[34,1,34,2],[35,1,35,2],[36,0,36,7],[38,0,38,11],[39,0,39,11],[40,0,40,1],[40,2,40,5],[40,6,40,8],[40,9,40,11],[41,0,43,0],[41,1,43,2],[41,3,43,3],[41,4,43,4],[41,5,43,5],[41,6,43,6],[41,7,41,11],[42,7,43,7],[42,8,43,8],[42,9,42,11],[43,1,43,2],[44,1,44,2],[45,1,45,2],[46,1,46,2],[47,0,47,7],[49,0,49,11],[50,0,50,11],[51,0,51,1],[51,2,51,5],[51,6,51,8],[51,9,51,11],[52,0,54,0],[52,1,54,2],[52,3,54,3],[52,4,54,4],[52,5,54,5],[52,6,54,6],[52,7,52,11],[53,7,54,7],[53,8,54,8],[53,9,53,11],[54,1,54,2],[55,1,55,2],[56,1,56,2],[57,1,57,2],[58,0,58,7],[60,0,60,11],[61,0,61,11],[62,0,62,1],[62,2,62,5],[62,6,62,8],[62,9,62,11],[63,0,65,0],[63,1,65,2],[63,3,65,3],[63,4,65,4],[63,5,65,5],[63,6,65,6],[63,7,63,11],[64,7,65,7],[64,8,65,8],[64,9,64,11],[65,1,65,2],[66,1,66,2],[67,1,67,2],[68,1,68,2],[68,3,68,4],[69,1,69,2],[69,3,69,4],[70,0,70,7],[72,0,72,11],[73,0,73,11],[74,0,74,1],[74,2,74,5],[74,6,74,8],[74,9,74,11],[75,0,77,0],[75,1,77,2],[75,3,77,3],[75,4,77,4],[75,5,77,5],[75,6,77,6],[75,7,75,11],[76,7,77,7],[76,8,77,8],[76,9,76,11],[77,1,77,2],[78,1,78,2],[79,1,79,2],[80,0,80,7],[82,0,82,11],[83,0,83,11],[84,0,84,1],[84,2,84,5],[84,6,84,8],[84,9,84,11],[85,0,87,0],[85,1,87,2],[85,3,87,3],[85,4,87,4],[85,5,87,5],[85,6,87,6],[85,7,85,11],[86,7,87,7],[86,8,87,8],[86,9,86,11],[87,1,87,2],[88,1,88,2],[89,1,89,2],[89,3,89,4],[90,1,90,2],[91,1,91,2],[92,1,92,2],[93,1,93,2],[94,1,94,2],[95,1,95,2],[96,1,96,2],[97,1,97,2],[98,0,98,7],[99,0,99,7],[101,0,101,11]],"flags":["formulas_cached_only"]}
["分部分项工程清单与计价表","","","","","","","","","","",""]
["工程名称：","","凉山民族二中消防工程\\7-1#楼【消防电工程】","","","","标段：","","","第1页共8页","",""]
["序号"," 项目编码 ","","项目名称","项目特征描述","计量\r\n单位","工程量","金额（元）","","","",""]
["","","","","","","","综合单价","合价","其中","",""]
["","","","","","","","","","定额人工费","定额机械费","暂估价"]
[" "," ","","0309 火灾自动报警系统 ",""," "," "," "," "," "," "," "]
["1","030904008001","","隔离模块","1.名称：隔离模块\r\n2.规格：符合设计规范及招标文件要求\r\n3.规格：总线制电信号方式输出","个","1","378.43","378.43","72.00","0.28",""]
["2","030904008012","","广播模块","1.名称：广播模块\r\n2.规格：满足设计及规范要求\r\n3.类型：综合考虑\r\n4.输出形式：综合考虑\r\n5.包含：校线、接头、压接冷压端头、排线、绑扎、导线标识、安装、补漆、编码、本体调试等\r\n6.其它未尽事宜满足设计及现行技术、质量验收规范要求","个","1","392.37","392.37","237.27","1.27",""]
["3","030904007012","","消防广播","1.名称：消防广播\r\n2.功率：1*5W \r\n3.安装方式：壁装","个","18","176.78","3182.04","592.92","1.08",""]
["本页小计","","","","","","","","3952.84","902.19","2.63",""]
[]
["表-08 ","","","","","","","","","","",""]
["分部分项工程清单与计价表","","","","","","","","","","",""]
["工程名称：","","凉山民族二中消防工程\\7-1#楼【消防电工程】","","","","标段：","","","第2页共8页","",""]
["序号"," 项目编码 ","","项目名称","项目特征描述","计量\r\n单位","工程量","金额（元）","","","",""]
["","","","","","","","综合单价","合价","其中","",""]
["","","","","","","","","","定额人工费","定额机械费","暂估价"]
["4","030904003002","","消火栓启泵按钮","1.名称：消火栓启泵按钮\r\n2.规格：符合设计规范及招标文件要求\r\n3.规格：总线制电信号方式输出","个","18","237.61","4276.98","1561.14","1.08",""]
["5","030904008003","","消防端子箱","1.名称：消防端子箱\r\n2.规格：符合设计规范及招标文件要求\r\n3.规格：总线制电信号方式输出","台","1","199.25","199.25","45.15","12.54",""]
["6","030411001004","","配管 JDG20","1.名称：电气配管\r\n2.材质：JDG\r\n3.规格：DN20mm\r\n4.配置形式及部位： 砖、混凝土结构暗配","m","315.69","9.99","3153.74","1186.99","",""]
["7","030411004005","","配线 WDZN-RVS-2*1.5m㎡","1.配线形式：管内穿线\r\n2.导线型号、材质、规格：ZN-RVS-2*1.5m㎡\r\n3.敷设部位或线制：火灾自动报警","m","495.88","4.23","2097.57","401.66","",""]
["8","030408002022","","控制电缆 WDZN-KYJY-2*2.5m㎡","1.型号：WDZN-KYJY\r\n2.规格：2*2.5m㎡\r\n3.敷设方式：电缆敷设","m","104.8","14.42","1511.22","308.11","",""]
["9","030905002006","","消火栓灭火系统","系统形式：消火栓灭火系统","点","18","293.26","5278.68","3604.50","94.86",""]
["本页小计","","","","","","","","16517.44","7107.55","108.48",""]
[]
["表-08 ","","","","","","","","","","",""]
["分部分项工程清单与计价表","","","","","","","","","","",""]
["工程名称：","","凉山民族二中消防工程\\7-1#楼【消防电工程】","","","","标段：","","","第3页共8页","",""]
["序号"," 项目编码 ","","项目名称","项目特征描述","计量\r\n单位","工程量","金额（元）","","","",""]
["","","","","","","","综合单价","合价","其中","",""]
["","","","","","","","","","定额人工费","定额机械费","暂估价"]
["10","030905001025","","火灾事故广播、消防通信系统调试 音箱、电话插孔","点数线制：79个","只","18","49.96","899.28","555.30","37.80",""]
[" "," ","","分部小计 ",""," "," "," ","21369.56","8565.04","148.91"," "]
[" "," ","","应急照明 ",""," "," "," "," "," "," "," "]
["11","030404017004","","7-1#应急照明配电箱 ALE3","1.名称：应急照明配电箱 \r\n2.型号：ALE3\r\n3.规格：Pe=1.0kW，Kx=1.0，Pjs=1kW，cosφ=0.9，Ijs=5.05A\r\n4.基础形式、材质、规格：挂墙明装 h=1.6m IP33\r\n5.接线端子材质、规格：满足规范要求 \r\n6.端子板外部接线材质、规格：满足规范要求 \r\n7.安装方式：靠墙明装,底边距地h=1600mm","台","1","3837.17","3837.17","153.15","","3601.80"]
["12","030411004065","","配线 WDZN-BYJ-2.5m㎡(穿管)","1.配线形式：管内穿线\r\n2.导线型号、材质、规格：WDZN-BYJ-2.5m㎡\r\n3.敷设部位或线制：照明线路","m","722.32","3.85","2780.93","664.53","","1793.09"]
["本页小计","","","","","","","","7517.38","1372.98","37.8","5394.89"]
[]
["表-08 ","","","","","","","","","","",""]
["分部分项工程清单与计价表","","","","","","","","","","",""]
["工程名称：","","凉山民族二中消防工程\\7-1#楼【消防电工程】","","","","标段：","","","第4页共8页","",""]
["序号"," 项目编码 ","","项目名称","项目特征描述","计量\r\n单位","工程量","金额（元）","","","",""]
["","","","","","","","综合单价","合价","其中","",""]
["","","","","","","","","","定额人工费","定额机械费","暂估价"]
["13","030411004066","","配线 WDZN-BYJ-2.5m㎡（穿线槽）","1.配线形式：线槽穿线\r\n2.导线型号、材质、规格：WDZN-BYJ-2.5m㎡ \r\n3.敷设部位或线制：照明线路","m","19.59","3.73","73.07","16.46","","44.02"]
["14","030412002080","","节能型 LED双头应急灯(A型灯具)","1.名称:节能型 LED双头应急灯(A型灯具) (带F为防水型,防护等级不低于IP67)\r\n2.型号、规格：DC36V 2X2W ,4000K 连续供电时间不少于60min.持续型(常亮),集中蓄电池初始放电时间不小于180min.\r\n3.安装形式：距地2.5米,壁装","套","3","51.65","154.95","57.33","",""]
["15","030412004081","","安全出口标志灯 中型标志灯","1.名称:安全出口标志灯 中型标志灯 \r\n2.型号、规格：DC36V 1W,LED光源 连续供电时间不少于60min.持续型(常亮),集中蓄电池初始放电时间不小于180min.\r\n3.安装形式：门上方0.2m安装","套","3","89.05","267.15","57.33","",""]
["本页小计","","","","","","","","495.17","131.12","","44.02"]
[]
["表-08 ","","","","","","","","","","",""]
["分部分项工程清单与计价表","","","","","","","","","","",""]
["工程名称：","","凉山民族二中消防工程\\7-1#楼【消防电工程】","","","","标段：","","","第5页共8页","",""]
["序号"," 项目编码 ","","项目名称","项目特征描述","计量\r\n单位","工程量","金额（元）","","","",""]
["","","","","","","","综合单价","合价","其中","",""]
["","","","","","","","","","定额人工费","定额机械费","暂估价"]
["16","030412004082","","安全疏散标志指示灯 中型标志灯 单向","1.名称:安全疏散标志指示灯 中型标志灯 单向 \r\n2.型号、规格：DC36V 1W,LED光源 连续供电时间不少于60min.持续型(常亮),集中蓄电池初始放电时间不小于180min.\r\n3.安装形式：嵌墙安装,标高h=0.5m","套","36","89.05","3205.80","687.96","","2181.60"]
["17","030412004083","","楼层指示灯","1.名称:楼层指示灯\r\n2.型号、规格：DC36V 1W,LED光源 连续供电时间不少于60min.持续型(常亮),集中蓄电池初始放电时间不小于180min.\r\n3.安装形式：嵌墙安装,据地2.3m","套","13","134.50","1748.50","248.43","",""]
["18","030412004084","","多功能疏散标志指示灯","1.名称:多功能疏散标志指示灯\r\n2.型号、规格：DC36V 1W,LED光源 连续供电时间不少于60min.持续型(常亮),集中蓄电池初始放电时间不小于180min.\r\n3.安装形式：管吊安装,标高h=2.2m","套","12","51.97","623.64","264.96","",""]
["本页小计","","","","","","","","5577.94","1201.35","","2181.6"]
[]
["表-08 ","","","","","","","","","","",""]
["分部分项工程清单与计价表","","","","","","","","","","",""]
["工程名称：","","凉山民族二中消防工程\\7-1#楼【消防电工程】","","","","标段：","","","第6页共8页","",""]
["序号"," 项目编码 ","","项目名称","项目特征描述","计量\r\n单位","工程量","金额（元）","","","",""]
["","","","","","","","综合单价","合价","其中","",""]
["","","","","","","","","","定额人工费","定额机械费","暂估价"]
["19","030412004085","","疏散出口标志灯 中型标志灯","1.名称:疏散出口标志灯 中型标志灯\r\n2.型号、规格：DC36V 1W,LED光源 连续供电时间不少于60min.持续型(常亮),集中蓄电池初始放电时间不小于180min.\r\n3.安装形式：门上方0.2m安装","套","13","101.17","1315.21","248.43","",""]
["20","030412004086","","应急照明吸顶灯","1.名称:应急照明吸顶灯(带F为防水型,防护等级不低于IP67)\r\n2.型号、规格：LED光源1x12W,4000K DC 36V 连续供电时间不少于60min.持续型(常亮),集中蓄电池初始放电时间不小于180min.\r\n3.安装形式：嵌墙安装,标高h=0.5m","套","31","72.67","2252.77","592.41","",""]
[" "," ","","分部小计 ",""," "," "," ","16259.19","2990.99"," ","7620.51"]
[" "," ","","防火门 ",""," "," "," "," "," "," "," "]
["本页小计","","","","","","","","3567.98","840.84","",""]
[]
["表-08 ","","","","","","","","","","",""]
["分部分项工程清单与计价表","","","","","","","","","","",""]
["工程名称：","","凉山民族二中消防工程\\7-1#楼【消防电工程】","","","","标段：","","","第7页共8页","",""]
["序号"," 项目编码 ","","项目名称","项目特征描述","计量\r\n单位","工程量","金额（元）","","","",""]
["","","","","","","","综合单价","合价","其中","",""]
["","","","","","","","","","定额人工费","定额机械费","暂估价"]
["21","010802003065","","成品双扇钢质甲级防火门","1.门代号：成品双扇钢质甲级防火门 FM甲1523\r\n2.洞口尺寸：1500mm*2300mm\r\n3.门框、扇材质：钢质门\r\n4.包含门框、门扇、五金件、 锁具及运输等所有费用 \r\n5.颜色由建设方与设计人员共同协商确定 \r\n6.其他未尽事宜详见设计图纸及国家现行规范要求","㎡","3.45","519.60","1792.62","114.40","5.97",""]
["22","010802003066","","成品双扇钢质乙级防火门","1.门代号：成品双扇钢质乙级防火门 FM乙1423、FM乙1523\r\n2.洞口尺寸：1400mm*2300mm、1500mm*2300mm\r\n3.门框、扇材质：钢质门\r\n4.包含门框、门扇、五金件、 锁具及运输等所有费用 \r\n5.颜色由建设方与设计人员共同协商确定 \r\n6.其他未尽事宜详见设计图纸及国家现行规范要求","㎡","40.02","496.67","19876.73","1327.06","69.23",""]
["本页小计","","","","","","","","21669.35","1441.46","75.20",""]
[]
["表-08 ","","","","","","","","","","",""]
["分部分项工程清单与计价表","","","","","","","","","","",""]
["工程名称：","","凉山民族二中消防工程\\7-1#楼【消防电工程】","","","","标段：","","","第8页共8页","",""]
["序号"," 项目编码 ","","项目名称","项目特征描述","计量\r\n单位","工程量","金额（元）","","","",""]
["","","","","","","","综合单价","合价","其中","",""]
["","","","","","","","","","定额人工费","定额机械费","暂估价"]
["23","010802003067","","成品双扇钢质丙级防火门","1.门代号：成品双扇钢质丙级防火门 FM丙1221\r\n2.洞口尺寸：1200mm*2100mm\r\n3.门框、扇材质：钢质门\r\n4.包含门框、门扇、五金件、 锁具及运输等所有费用 \r\n5.颜色由建设方与设计人员共同协商确定 \r\n6.其他未尽事宜详见设计图纸及国家现行规范要求","㎡","15.12","473.46","7158.72","501.38","26.16",""]
[" "," ","","分部小计 ",""," "," "," ","28828.07","1942.84","101.36"," "]
["","","","","","","","","","","",""]
["","","","","","","","","","","",""]
["","","","","","","","","","","",""]
["","","","","","","","","","","",""]
["","","","","","","","","","","",""]
["","","","","","","","","","","",""]
["","","","","","","","","","","",""]
["","","","","","","","","","","",""]
["本页小计","","","","","","","","7158.72","501.38","26.16",""]
["合    计","","","","","","","","66456.82","13498.87","250.27","7620.51"]
[]
["表-08 ","","","","","","","","","","",""]

{"sheet":"F.1.2 单价措施项目清单计价表(表-08)【7-1#楼‖~","index":44,"n_rows":32,"n_cols":14,"rows_kept":32,"merged":[[0,0,0,13],[1,0,1,1],[1,2,1,7],[1,8,1,10],[1,11,1,13],[2,0,4,0],[2,1,4,2],[2,3,4,3],[2,4,4,4],[2,5,4,5],[2,6,4,6],[2,7,2,13],[3,7,4,8],[3,9,4,9],[3,10,3,13],[4,1,4,2],[4,7,4,8],[4,10,4,11],[5,1,5,2],[5,7,5,8],[5,10,5,11],[6,1,6,2],[6,7,6,8],[6,10,6,11],[7,1,7,2],[7,7,7,8],[7,10,7,11],[8,0,8,8],[8,10,8,11],[10,0,10,13],[11,0,11,13],[12,0,12,1],[12,2,12,7],[12,8,12,10],[12,11,12,13],[13,0,15,0],[13,1,15,2],[13,3,15,3],[13,4,15,4],[13,5,15,5],[13,6,15,6],[13,7,13,13],[14,7,15,8],[14,9,15,9],[14,10,14,13],[15,1,15,2],[15,7,15,8],[15,10,15,11],[16,1,16,2],[16,7,16,8],[16,10,16,11],[17,1,17,2],[17,7,17,8],[17,10,17,11],[18,1,18,2],[18,7,18,8],[18,10,18,11],[19,1,19,2],[19,7,19,8],[19,10,19,11],[20,1,20,2],[20,7,20,8],[20,10,20,11],[21,1,21,2],[21,7,21,8],[21,10,21,11],[22,1,22,2],[22,7,22,8],[22,10,22,11],[23,1,23,2],[23,7,23,8],[23,10,23,11],[24,1,24,2],[24,7,24,8],[24,10,24,11],[25,1,25,2],[25,7,25,8],[25,10,25,11],[26,1,26,2],[26,7,26,8],[26,10,26,11],[27,1,27,2],[27,7,27,8],[27,10,27,11],[28,0,28,8],[28,10,28,11],[29,0,29,8],[29,10,29,11],[31,0,31,13]],"flags":["formulas_cached_only"]}
["单价措施项目清单与计价表","","","","","","","","","","","","",""]
["工程名称：","","凉山民族二中消防工程\\7-1#楼【消防电工程】","","","","","","标段：","","","第1页共2页","",""]
["序号"," 项目编码 ","","项目名称","项目特征描述","计量\r\n单位","工程量","金额（元）","","","","","",""]
["","","","","","","","综合单价","","合价","其中","","",""]
["","","","","","","","","","","定额人工费","","定额机械费","暂估价"]
[" "," ","","专业措施项目"," "," "," "," ",""," "," ",""," "," "]
["1","031301017003","","脚手架搭拆费","1.投标人根据项目特点及实际情况，接合自身管理水平和施工组织设计，自主报价\n2.未报价，视为已考虑进入相应各项综合单价内\n3.综合考虑施工过程中满堂、单双排、移动脚手架；\n4.其它：投标人应充分考虑满足招标文件、《技术标准及要求》、满足设计规范、合同的要求\n","项","1","244.23","","244.23","85.48","","12.21",""]
["2","011707007008","","地下室施工增加费","1.投标人根据项目特点及实际情况，接合自身管理水平和施工组织设计，自主报价\n2.其它：投标人应充分考虑满足招标文件、《技术标准及要求》、满足设计规范、合同的要求\n","项","1"," ","","","","","",""]
["本页小计","","","","","","","","","244.23","85.48","","12.21",""]
[]
["表-08 ","","","","","","","","","","","","",""]
["单价措施项目清单与计价表","","","","","","","","","","","","",""]
["工程名称：","","凉山民族二中消防工程\\7-1#楼【消防电工程】","","","","","","标段：","","","第2页共2页","",""]
["序号"," 项目编码 ","","项目名称","项目特征描述","计量\r\n单位","工程量","金额（元）","","","","","",""]
["","","","","","","","综合单价","","合价","其中","","",""]
["","","","","","","","","","","定额人工费","","定额机械费","暂估价"]
[" "," ","","小计"," "," "," "," ","","244.23","85.48","","12.21"," "]
["","","","","","","","","","","","","",""]
["","","","","","","","","","","","","",""]
["","","","","","","","","","","","","",""]
["","","","","","","","","","","","","",""]
["","","","","","","","","","","","","",""]
["","","","","","","","","","","","","",""]
["","","","","","","","","","","","","",""]
["","","","","","","","","","","","","",""]
["","","","","","","","","","","","","",""]
["","","","","","","","","","","","","",""]
["","","","","","","","","","","","","",""]
["本页小计","","","","","","","","","","","","",""]
["合    计","","","","","","","","","244.23","85.48","","12.21"," "]
[]
["表-08 ","","","","","","","","","","","","",""]

{"sheet":"F.1.1 分部分项工程清单计价表(表-08)【7-1#楼~1","index":45,"n_rows":42,"n_cols":12,"rows_kept":42,"merged":[[0,0,0,11],[1,0,1,1],[1,2,1,5],[1,6,1,8],[1,9,1,11],[2,0,4,0],[2,1,4,2],[2,3,4,3],[2,4,4,4],[2,5,4,5],[2,6,4,6],[2,7,2,11],[3,7,4,7],[3,8,4,8],[3,9,3,11],[4,1,4,2],[5,1,5,2],[5,3,5,4],[6,1,6,2],[7,1,7,2],[8,1,8,2],[9,1,9,2],[10,1,10,2],[11,1,11,2],[12,0,12,7],[14,0,14,11],[15,0,15,11],[16,0,16,1],[16,2,16,5],[16,6,16,8],[16,9,16,11],[17,0,19,0],[17,1,19,2],[17,3,19,3],[17,4,19,4],[17,5,19,5],[17,6,19,6],[17,7,17,11],[18,7,19,7],[18,8,19,8],[18,9,18,11],[19,1,19,2],[20,1,20,2],[21,0,21,7],[23,0,23,11],[24,0,24,11],[25,0,25,1],[25,2,25,5],[25,6,25,8],[25,9,25,11],[26,0,28,0],[26,1,28,2],[26,3,28,3],[26,4,28,4],[26,5,28,5],[26,6,28,6],[26,7,26,11],[27,7,28,7],[27,8,28,8],[27,9,27,11],[28,1,28,2],[29,1,29,2],[30,1,30,2],[31,1,31,2],[32,1,32,2],[32,3,32,4],[33,1,33,2],[34,1,34,2],[35,1,35,2],[36,1,36,2],[37,1,37,2],[38,0,38,7],[39,0,39,7],[41,0,41,11]],"flags":["formulas_cached_only"]}
["分部分项工程清单与计价表","","","","","","","","","","",""]
["工程名称：","","凉山民族二中消防工程\\7-1#楼【通风空调工程】","","","","标段：","","","第1页共3页","",""]
["序号"," 项目编码 ","","项目名称","项目特征描述","计量\r\n单位","工程量","金额（元）","","","",""]
["","","","","","","","综合单价","合价","其中","",""]
["","","","","","","","","","定额人工费","定额机械费","暂估价"]
[" "," ","","0307 通风空调工程 ",""," "," "," "," "," "," "," "]
["1","030701003001","","管道式排气扇 200m³/h，160Pa ","1.名称：管道式排气扇 \r\n2.型号：管道式\r\n3.规格：200cm³/h，160Pa\r\n4.安装形式：吊装 ","台","42","418.47","17575.74","2657.34","",""]
["2","030701003002","","管道式排气扇 100m³/h，100Pa ","1.名称：管道式排气扇\r\n2.型号：管道式\r\n3.规格：100cm³/h，100Pa\r\n4.安装形式：吊装 ","台","131","400.67","52487.77","8288.37","",""]
["3","030702001003","","热镀锌风管 B≤320 δ=0.5mm","1.材质：镀锌铁皮\r\n2.形状：矩形\r\n3.直径：B≤320\r\n4.板材厚度：δ=0.5mm\r\n5.接口形式：咬口\r\n6.支架：吊架（型钢综合）","㎡","239.37","196.15","46952.43","21083.71","976.63",""]
["4","030703019004","","柔性接口","1.材质:非金属\r\n2.规格:综合\r\n3.接口设计要求:铆接","㎡","23.2","557.38","12931.22","4057.68","41.99",""]
["5","030703001005","","70℃防火阀 250mm*250mm","1.类型:70℃防火阀\r\n2.规格:250mm*250mm","个","6","486.16","2916.96","442.26","25.92",""]
["6","030703001006","","70℃防火阀 200mm*200mm","1.类型:70℃防火阀\r\n2.规格:200mm*200mm","个","65","297.04","19307.60","4791.15","280.80",""]
["本页小计","","","","","","","","152171.72","41320.51","1325.34",""]
[]
["表-08 ","","","","","","","","","","",""]
["分部分项工程清单与计价表","","","","","","","","","","",""]
["工程名称：","","凉山民族二中消防工程\\7-1#楼【通风空调工程】","","","","标段：","","","第2页共3页","",""]
["序号"," 项目编码 ","","项目名称","项目特征描述","计量\r\n单位","工程量","金额（元）","","","",""]
["","","","","","","","综合单价","合价","其中","",""]
["","","","","","","","","","定额人工费","定额机械费","暂估价"]
["7","030108001009","","管道式换气扇（带止回功能） 风量:500m³/h ","1.名称：侧墙壁式排气扇 \r\n2.规格、型号：XBDZ-A-2.5 \r\n3.参数：风量:500m³/h 风压:260Pa，功率:0.025kW\r\n4.安装形式：综合考虑\r\n5.包括防火阀、风口、金属防鼠防虫网等风机安装相关工作、拆装检查、减振台座制作、安装、二次灌浆、单机试运转、补刷（喷）油漆、支（吊）架的制作与安装\r\n6.含电机的检查接线及调试\r\n7.其它未尽事宜满足设计及规范要求 ","台","2","810.67","1621.34","126.54","",""]
["本页小计","","","","","","","","1621.34","126.54","",""]
[]
["表-08 ","","","","","","","","","","",""]
["分部分项工程清单与计价表","","","","","","","","","","",""]
["工程名称：","","凉山民族二中消防工程\\7-1#楼【通风空调工程】","","","","标段：","","","第3页共3页","",""]
["序号"," 项目编码 ","","项目名称","项目特征描述","计量\r\n单位","工程量","金额（元）","","","",""]
["","","","","","","","综合单价","合价","其中","",""]
["","","","","","","","","","定额人工费","定额机械费","暂估价"]
["8","030703011008","","外墙防雨百叶带防虫网 160×160","1.名称：外墙防雨百叶带防虫网 \r\n2.材质：综合考虑\r\n3.规格： 160×160\r\n4.含滤网、本体与风管间的软接、防虫鼠钢丝网等相关附件\r\n5.安装方式：综合\r\n6.其它未尽事宜满足设计及规范要求","个","1","53.07","53.07","14.93","0.14",""]
["9","030703012007","","屋顶无动力风机 φ500 2520m³/h ","1.名称：屋顶无动力风机 \r\n2.型号：φ500 \r\n3.规格：2520m³/h ","个","1","1298.09","1298.09","88.47","0.52",""]
["10","030704002007","","风管漏光试验、漏风试验","漏光试验、漏风试验、设计要求","㎡","239.37","4.25","1017.32","696.57","23.94",""]
[" "," ","","分部小计 ",""," "," "," ","156161.54","42247.02","1349.94"," "]
["","","","","","","","","","","",""]
["","","","","","","","","","","",""]
["","","","","","","","","","","",""]
["","","","","","","","","","","",""]
["","","","","","","","","","","",""]
["本页小计","","","","","","","","2368.48","799.97","24.60",""]
["合    计","","","","","","","","156161.54","42247.02","1349.94",""]
[]
["表-08 ","","","","","","","","","","",""]

{"sheet":"F.1.2 单价措施项目清单计价表(表-08)【7-1#楼~1","index":46,"n_rows":32,"n_cols":14,"rows_kept":32,"merged":[[0,0,0,13],[1,0,1,1],[1,2,1,7],[1,8,1,10],[1,11,1,13],[2,0,4,0],[2,1,4,2],[2,3,4,3],[2,4,4,4],[2,5,4,5],[2,6,4,6],[2,7,2,13],[3,7,4,8],[3,9,4,9],[3,10,3,13],[4,1,4,2],[4,7,4,8],[4,10,4,11],[5,1,5,2],[5,7,5,8],[5,10,5,11],[6,1,6,2],[6,7,6,8],[6,10,6,11],[7,1,7,2],[7,7,7,8],[7,10,7,11],[8,0,8,8],[8,10,8,11],[10,0,10,13],[11,0,11,13],[12,0,12,1],[12,2,12,7],[12,8,12,10],[12,11,12,13],[13,0,15,0],[13,1,15,2],[13,3,15,3],[13,4,15,4],[13,5,15,5],[13,6,15,6],[13,7,13,13],[14,7,15,8],[14,9,15,9],[14,10,14,13],[15,1,15,2],[15,7,15,8],[15,10,15,11],[16,1,16,2],[16,7,16,8],[16,10,16,11],[17,1,17,2],[17,7,17,8],[17,10,17,11],[18,1,18,2],[18,7,18,8],[18,10,18,11],[19,1,19,2],[19,7,19,8],[19,10,19,11],[20,1,20,2],[20,7,20,8],[20,10,20,11],[21,1,21,2],[21,7,21,8],[21,10,21,11],[22,1,22,2],[22,7,22,8],[22,10,22,11],[23,1,23,2],[23,7,23,8],[23,10,23,11],[24,1,24,2],[24,7,24,8],[24,10,24,11],[25,1,25,2],[25,7,25,8],[25,10,25,11],[26,1,26,2],[26,7,26,8],[26,10,26,11],[27,1,27,2],[27,7,27,8],[27,10,27,11],[28,0,28,8],[28,10,28,11],[29,0,29,8],[29,10,29,11],[31,0,31,13]],"flags":["formulas_cached_only"]}
["单价措施项目清单与计价表","","","","","","","","","","","","",""]
["工程名称：","","凉山民族二中消防工程\\7-1#楼【通风空调工程】","","","","","","标段：","","","第1页共2页","",""]
["序号"," 项目编码 ","","项目名称","项目特征描述","计量\r\n单位","工程量","金额（元）","","","","","",""]
["","","","","","","","综合单价","","合价","其中","","",""]
["","","","","","","","","","","定额人工费","","定额机械费","暂估价"]
[" "," ","","专业措施项目"," "," "," "," ",""," "," ",""," "," "]
["1","031301017006","","脚手架搭拆","1.投标人根据项目特点及实际情况，接合自身管理水平和施工组织设计，自主报价\n2.未报价，视为已考虑进入相应各项综合单价内\n3.综合考虑施工过程中满堂、单双排、移动脚手架；\n4.其它：投标人应充分考虑满足招标文件、《技术标准及要求》、满足设计规范、合同的要求\n","项","1","1246.99","","1246.99","436.45","","62.35",""]
["2","031302007003","","地下室施工增加费","1.投标人根据项目特点及实际情况，接合自身管理水平和施工组织设计，自主报价\n2.其它：投标人应充分考虑满足招标文件、《技术标准及要求》、满足设计规范、合同的要求\n","项","1"," ","","","","","",""]
["本页小计","","","","","","","","","1246.99","436.45","","62.35",""]
[]
["表-08 ","","","","","","","","","","","","",""]
["单价措施项目清单与计价表","","","","","","","","","","","","",""]
["工程名称：","","凉山民族二中消防工程\\7-1#楼【通风空调工程】","","","","","","标段：","","","第2页共2页","",""]
["序号"," 项目编码 ","","项目名称","项目特征描述","计量\r\n单位","工程量","金额（元）","","","","","",""]
["","","","","","","","综合单价","","合价","其中","","",""]
["","","","","","","","","","","定额人工费","","定额机械费","暂估价"]
[" "," ","","小计"," "," "," "," ","","1246.99","436.45","","62.35"," "]
["","","","","","","","","","","","","",""]
["","","","","","","","","","","","","",""]
["","","","","","","","","","","","","",""]
["","","","","","","","","","","","","",""]
["","","","","","","","","","","","","",""]
["","","","","","","","","","","","","",""]
["","","","","","","","","","","","","",""]
["","","","","","","","","","","","","",""]
["","","","","","","","","","","","","",""]
["","","","","","","","","","","","","",""]
["","","","","","","","","","","","","",""]
["本页小计","","","","","","","","","","","","",""]
["合    计","","","","","","","","","1246.99","436.45","","62.35"," "]
[]
["表-08 ","","","","","","","","","","","","",""]

{"sheet":"F.1.1 分部分项工程清单计价表(表-08)【7-1#楼~2","index":47,"n_rows":81,"n_cols":12,"rows_kept":81,"merged":[[0,0,0,11],[1,0,1,1],[1,2,1,5],[1,6,1,8],[1,9,1,11],[2,0,4,0],[2,1,4,2],[2,3,4,3],[2,4,4,4],[2,5,4,5],[2,6,4,6],[2,7,2,11],[3,7,4,7],[3,8,4,8],[3,9,3,11],[4,1,4,2],[5,1,5,2],[5,3,5,4],[6,1,6,2],[7,1,7,2],[8,1,8,2],[9,1,9,2],[10,1,10,2],[11,0,11,7],[13,0,13,11],[14,0,14,11],[15,0,15,1],[15,2,15,5],[15,6,15,8],[15,9,15,11],[16,0,18,0],[16,1,18,2],[16,3,18,3],[16,4,18,4],[16,5,18,5],[16,6,18,6],[16,7,16,11],[17,7,18,7],[17,8,18,8],[17,9,17,11],[18,1,18,2],[19,1,19,2],[20,1,20,2],[21,1,21,2],[22,1,22,2],[23,1,23,2],[24,1,24,2],[25,1,25,2],[26,1,26,2],[27,0,27,7],[29,0,29,11],[30,0,30,11],[31,0,31,1],[31,2,31,5],[31,6,31,8],[31,9,31,11],[32,0,34,0],[32,1,34,2],[32,3,34,3],[32,4,34,4],[32,5,34,5],[32,6,34,6],[32,7,32,11],[33,7,34,7],[33,8,34,8],[33,9,33,11],[34,1,34,2],[35,1,35,2],[35,3,35,4],[36,1,36,2],[36,3,36,4],[37,0,37,7],[39,0,39,11],[40,0,40,11],[41,0,41,1],[41,2,41,5],[41,6,41,8],[41,9,41,11],[42,0,44,0],[42,1,44,2],[42,3,44,3],[42,4,44,4],[42,5,44,5],[42,6,44,6],[42,7,42,11],[43,7,44,7],[43,8,44,8],[43,9,43,11],[44,1,44,2],[45,1,45,2],[46,0,46,7],[48,0,48,11],[49,0,49,11],[50,0,50,1],[50,2,50,5],[50,6,50,8],[50,9,50,11],[51,0,53,0],[51,1,53,2],[51,3,53,3],[51,4,53,4],[51,5,53,5],[51,6,53,6],[51,7,51,11],[52,7,53,7],[52,8,53,8],[52,9,52,11],[53,1,53,2],[54,1,54,2],[55,0,55,7],[57,0,57,11],[58,0,58,11],[59,0,59,1],[59,2,59,5],[59,6,59,8],[59,9,59,11],[60,0,62,0],[60,1,62,2],[60,3,62,3],[60,4,62,4],[60,5,62,5],[60,6,62,6],[60,7,60,11],[61,7,62,7],[61,8,62,8],[61,9,61,11],[62,1,62,2],[63,1,63,2],[64,0,64,7],[66,0,66,11],[67,0,67,11],[68,0,68,1],[68,2,68,5],[68,6,68,8],[68,9,68,11],[69,0,71,0],[69,1,71,2],[69,3,71,3],[69,4,71,4],[69,5,71,5],[69,6,71,6],[69,7,69,11],[70,7,71,7],[70,8,71,8],[70,9,70,11],[71,1,71,2],[72,1,72,2],[73,1,73,2],[74,1,74,2],[75,1,75,2],[76,1,76,2],[76,3,76,4],[77,0,77,7],[78,0,78,7],[80,0,80,11]],"flags":["formulas_cached_only"]}
["分部分项工程清单与计价表","","","","","","","","","","",""]
["工程名称：","","凉山民族二中消防工程\\7-1#楼【消防水工程】","","","","标段：","","","第1页共7页","",""]
["序号"," 项目编码 ","","项目名称","项目特征描述","计量\r\n单位","工程量","金额（元）","","","",""]
["","","","","","","","综合单价","合价","其中","",""]
["","","","","","","","","","定额人工费","定额机械费","暂估价"]
[" "," ","","0309 消火栓及喷淋灭火工程 ",""," "," "," "," "," "," "," "]
["1","030901010007","","单栓消火栓（带消防软管卷盘） SG18B65Z-J","1.安装部位：室内\r\n2.型号、规格：SG18B65Z-J\r\n3.单栓、双栓：单栓","套","18","1331.49","23966.82","1993.68","5.40",""]
["2","030901010008","","单栓消火栓（带消防软管卷盘） SG18B65Z-J（兼做实验消火栓）","1.安装方式：安装\r\n2.型号、规格：DN65","套","1","1305.48","1305.48","39.27","3.27",""]
["3","030901013009","","手提式灭火器 MF/ABC4","1.形式;手提式灭火器\r\n2.规格、型号: MF/ABC4","具","0"," ","","","",""]
["4","030901013033","","手提式磷酸铵盐灭火器 MF/ABC5","1.形式：手提式\r\n2.规格、型号：手磷酸铵盐灭火器 MF/ABC5","具","52","101.91","5299.32","1212.12","0.52",""]
["5","030901001010","","消火栓热镀锌钢管 DN65","1.安装部位(室内、外):室内\r\n2.材质：热镀锌钢管\r\n3.规格：DN65mm\r\n4.连接方式：法兰连接\r\n5.刷油:防锈漆两遍、调合漆两遍：樟丹二道，面漆二道，管道标识一道","m","39.85","119.97","4780.80","2529.28","213.20",""]
["本页小计","","","","","","","","35352.42","5774.35","222.39",""]
[]
["表-08 ","","","","","","","","","","",""]
["分部分项工程清单与计价表","","","","","","","","","","",""]
["工程名称：","","凉山民族二中消防工程\\7-1#楼【消防水工程】","","","","标段：","","","第2页共7页","",""]
["序号"," 项目编码 ","","项目名称","项目特征描述","计量\r\n单位","工程量","金额（元）","","","",""]
["","","","","","","","综合单价","合价","其中","",""]
["","","","","","","","","","定额人工费","定额机械费","暂估价"]
["6","030901001011","","消火栓热镀锌钢管 DN100","1.安装部位(室内、外):室内\r\n2.材质：热镀锌钢管\r\n3.规格：DN100mm\r\n4.连接方式：法兰连接\r\n5.刷油:防锈漆两遍、调合漆两遍：樟丹二道，面漆二道，管道标识一道","m","158.69","160.72","25504.66","10213.29","848.99",""]
["7","031003003012","","蝶阀 DN100","1.类型：蝶阀 \r\n2.材质：碳钢\r\n3.型号、规格：DN100","个","10","470.36","4703.60","1212.90","152.60",""]
["8","031002001041","","管道支架","1.形式:吊托支架\r\n2.材质:碳钢(型钢综合)","Kg","67.95","24.08","1636.24","678.82","227.63",""]
["9","031003001013","","自动排气阀 DN25","1.名称：自动排气阀 \r\n3.规格：DN25\r\n3.连接形式：螺纹连接","个","1","60.83","60.83","17.34","0.11",""]
["10","030601002014","","压力表","1.名称：压力表","台","1","125.56","125.56","35.13","0.67",""]
["11","030817008015","","穿楼板套管 DN150","1.类型:穿楼板套管 \r\n2.规格:DN150","个","15","156.21","2343.15","1183.05","12.60",""]
["12","030817008016","","刚性防水套管 DN100","1.类型:刚性防水套管 \r\n2.规格:DN100","个","4","301.67","1206.68","556.24","109.44",""]
["13","030817008017","","一般穿墙套管 DN150","1.类型:穿楼板套管 \r\n2.规格:DN200","个","2","156.21","312.42","157.74","1.68",""]
["本页小计","","","","","","","","35893.14","14054.51","1353.72",""]
[]
["表-08 ","","","","","","","","","","",""]
["分部分项工程清单与计价表","","","","","","","","","","",""]
["工程名称：","","凉山民族二中消防工程\\7-1#楼【消防水工程】","","","","标段：","","","第3页共7页","",""]
["序号"," 项目编码 ","","项目名称","项目特征描述","计量\r\n单位","工程量","金额（元）","","","",""]
["","","","","","","","综合单价","合价","其中","",""]
["","","","","","","","","","定额人工费","定额机械费","暂估价"]
[" "," ","","分部小计 ",""," "," "," ","71245.56","19828.86","1576.11"," "]
[" "," ","","给水 ",""," "," "," "," "," "," "," "]
["本页小计","","","","","","","","","","",""]
[]
["表-08 ","","","","","","","","","","",""]
["分部分项工程清单与计价表","","","","","","","","","","",""]
["工程名称：","","凉山民族二中消防工程\\7-1#楼【消防水工程】","","","","标段：","","","第4页共7页","",""]
["序号"," 项目编码 ","","项目名称","项目特征描述","计量\r\n单位","工程量","金额（元）","","","",""]
["","","","","","","","综合单价","合价","其中","",""]
["","","","","","","","","","定额人工费","定额机械费","暂估价"]
["14","031001007033","","钢塑复合管 DN50","1.安装部位：室内\r\n2.介质：给水\r\n3.材质、规格：钢塑复合管 DN65 \r\n4.连接形式：丝扣、法兰和沟槽式卡箍连接\r\n5.给水管道消毒、冲洗、水压试验:水冲洗及消毒,以不小于1.5m/s的流速进行冲洗,并符合《建筑给水排水及采暖工程施工质量验收规范》GB5042-2002第4.2.3条的规定。在管道冲洗完成后,再以浓度为20-30mg/L游离氯的水灌满整个管道,并在管内停留,24小时进行消毒,消毒合格后再用生活饮用水冲洗,并经卫生监督部门取样检测,达到《生活饮用水卫生标准》GB5749-2006后,方可投入使用.金属及复合管给水管道系统在试验压力下观测10min,压力降不超过0.02Mpa . 然后降到工作压力进行检查,应不渗","m","26.31","102.56","2698.35","770.09","25.52",""]
["本页小计","","","","","","","","2698.35","770.09","25.52",""]
[]
["表-08 ","","","","","","","","","","",""]
["分部分项工程清单与计价表","","","","","","","","","","",""]
["工程名称：","","凉山民族二中消防工程\\7-1#楼【消防水工程】","","","","标段：","","","第5页共7页","",""]
["序号"," 项目编码 ","","项目名称","项目特征描述","计量\r\n单位","工程量","金额（元）","","","",""]
["","","","","","","","综合单价","合价","其中","",""]
["","","","","","","","","","定额人工费","定额机械费","暂估价"]
["","","","","不漏,为合格;塑料管给水系统应在试验压力下稳压1h,压力降不得超过0.05Mpa,然后在工作压力的1.15倍状态下稳压2h,压力降不得超过0.03Mpa,同时检查各连接处不得渗漏,为合格。\r\n6.开槽、留槽、打洞、留洞\r\n7.支架制作、安装\r\n8.其它:各种管件综合考虑(含弯头、三通等)","","","","","","",""]
["本页小计","","","","","","","","","","",""]
[]
["表-08 ","","","","","","","","","","",""]
["分部分项工程清单与计价表","","","","","","","","","","",""]
["工程名称：","","凉山民族二中消防工程\\7-1#楼【消防水工程】","","","","标段：","","","第6页共7页","",""]
["序号"," 项目编码 ","","项目名称","项目特征描述","计量\r\n单位","工程量","金额（元）","","","",""]
["","","","","","","","综合单价","合价","其中","",""]
["","","","","","","","","","定额人工费","定额机械费","暂估价"]
["15","031001007035","","钢塑复合管 DN80","1.安装部位：室内\r\n2.介质：给水\r\n3.材质、规格：钢塑复合管 DN80 \r\n4.连接形式：丝扣、法兰和沟槽式卡箍连接\r\n5.给水管道消毒、冲洗、水压试验:水冲洗及消毒,以不小于1.5m/s的流速进行冲洗,并符合《建筑给水排水及采暖工程施工质量验收规范》GB5042-2002第4.2.3条的规定。在管道冲洗完成后,再以浓度为20-30mg/L游离氯的水灌满整个管道,并在管内停留,24小时进行消毒,消毒合格后再用生活饮用水冲洗,并经卫生监督部门取样检测,达到《生活饮用水卫生标准》GB5749-2006后,方可投入使用.金属及复合管给水管道系统在试验压力下观测10min,压力降不超过0.02Mpa . 然后降到工作压力进行检查,应不渗","m","44.28","149.61","6624.73","1437.77","55.35",""]
["本页小计","","","","","","","","6624.73","1437.77","55.35",""]
[]
["表-08 ","","","","","","","","","","",""]
["分部分项工程清单与计价表","","","","","","","","","","",""]
["工程名称：","","凉山民族二中消防工程\\7-1#楼【消防水工程】","","","","标段：","","","第7页共7页","",""]
["序号"," 项目编码 ","","项目名称","项目特征描述","计量\r\n单位","工程量","金额（元）","","","",""]
["","","","","","","","综合单价","合价","其中","",""]
["","","","","","","","","","定额人工费","定额机械费","暂估价"]
["","","","","不漏,为合格;塑料管给水系统应在试验压力下稳压1h,压力降不得超过0.05Mpa,然后在工作压力的1.15倍状态下稳压2h,压力降不得超过0.03Mpa,同时检查各连接处不得渗漏,为合格。\r\n6.开槽、留槽、打洞、留洞\r\n7.支架制作、安装\r\n8.其它:各种管件综合考虑(含弯头、三通等)","","","","","","",""]
["16","031003001065","","闸阀 DN50","1.类型:闸阀 \r\n2.材质:铜质\r\n3.规格、压力等级:DN50\r\n4.连接形式:螺纹连接","个","1","151.02","151.02","31.20","2.59",""]
["17","031003010073","","柔性软管 DN50","1.名称：柔性软管 \r\n2.规格：DN50\r\n3.材质：满足设计要求","个","1","117.07","117.07","25.41","",""]
["18","031003010085","","柔性软管 DN80","1.名称：柔性软管 \r\n2.规格：DN50\r\n3.材质：满足设计要求","个","1","234.16","234.16","43.89","",""]
[" "," ","","分部小计 ",""," "," "," ","9825.33","2308.36","83.46"," "]
["本页小计","","","","","","","","502.25","100.50","2.59",""]
["合    计","","","","","","","","81070.89","22137.22","1659.57",""]
[]
["表-08 ","","","","","","","","","","",""]

{"sheet":"F.1.2 单价措施项目清单计价表(表-08)【7-1#楼~2","index":48,"n_rows":32,"n_cols":14,"rows_kept":32,"merged":[[0,0,0,13],[1,0,1,1],[1,2,1,7],[1,8,1,10],[1,11,1,13],[2,0,4,0],[2,1,4,2],[2,3,4,3],[2,4,4,4],[2,5,4,5],[2,6,4,6],[2,7,2,13],[3,7,4,8],[3,9,4,9],[3,10,3,13],[4,1,4,2],[4,7,4,8],[4,10,4,11],[5,1,5,2],[5,7,5,8],[5,10,5,11],[6,1,6,2],[6,7,6,8],[6,10,6,11],[7,1,7,2],[7,7,7,8],[7,10,7,11],[8,0,8,8],[8,10,8,11],[10,0,10,13],[11,0,11,13],[12,0,12,1],[12,2,12,7],[12,8,12,10],[12,11,12,13],[13,0,15,0],[13,1,15,2],[13,3,15,3],[13,4,15,4],[13,5,15,5],[13,6,15,6],[13,7,13,13],[14,7,15,8],[14,9,15,9],[14,10,14,13],[15,1,15,2],[15,7,15,8],[15,10,15,11],[16,1,16,2],[16,7,16,8],[16,10,16,11],[17,1,17,2],[17,7,17,8],[17,10,17,11],[18,1,18,2],[18,7,18,8],[18,10,18,11],[19,1,19,2],[19,7,19,8],[19,10,19,11],[20,1,20,2],[20,7,20,8],[20,10,20,11],[21,1,21,2],[21,7,21,8],[21,10,21,11],[22,1,22,2],[22,7,22,8],[22,10,22,11],[23,1,23,2],[23,7,23,8],[23,10,23,11],[24,1,24,2],[24,7,24,8],[24,10,24,11],[25,1,25,2],[25,7,25,8],[25,10,25,11],[26,1,26,2],[26,7,26,8],[26,10,26,11],[27,1,27,2],[27,7,27,8],[27,10,27,11],[28,0,28,8],[28,10,28,11],[29,0,29,8],[29,10,29,11],[31,0,31,13]],"flags":["formulas_cached_only"]}
["单价措施项目清单与计价表","","","","","","","","","","","","",""]
["工程名称：","","凉山民族二中消防工程\\7-1#楼【消防水工程】","","","","","","标段：","","","第1页共2页","",""]
["序号"," 项目编码 ","","项目名称","项目特征描述","计量\r\n单位","工程量","金额（元）","","","","","",""]
["","","","","","","","综合单价","","合价","其中","","",""]
["","","","","","","","","","","定额人工费","","定额机械费","暂估价"]
[" "," ","","专业措施项目"," "," "," "," ",""," "," ",""," "," "]
["1","031301018003","","地下室施工增加费","1.投标人根据项目特点及实际情况，接合自身管理水平和施工组织设计，自主报价\n2.其它：投标人应充分考虑满足招标文件、《技术标准及要求》、满足设计规范、合同的要求\n","项","1"," ","","","","","",""]
["2","031301017005","","脚手架搭拆","1.投标人根据项目特点及实际情况，接合自身管理水平和施工组织设计，自主报价\n2.未报价，视为已考虑进入相应各项综合单价内\n3.综合考虑施工过程中满堂、单双排、移动脚手架；\n4.其它：投标人应充分考虑满足招标文件、《技术标准及要求》、满足设计规范、合同的要求\n","项","1","212.83","","212.83","74.49","","10.64",""]
["本页小计","","","","","","","","","212.83","74.49","","10.64",""]
[]
["表-08 ","","","","","","","","","","","","",""]
["单价措施项目清单与计价表","","","","","","","","","","","","",""]
["工程名称：","","凉山民族二中消防工程\\7-1#楼【消防水工程】","","","","","","标段：","","","第2页共2页","",""]
["序号"," 项目编码 ","","项目名称","项目特征描述","计量\r\n单位","工程量","金额（元）","","","","","",""]
["","","","","","","","综合单价","","合价","其中","","",""]
["","","","","","","","","","","定额人工费","","定额机械费","暂估价"]
[" "," ","","小计"," "," "," "," ","","212.83","74.49","","10.64"," "]
["","","","","","","","","","","","","",""]
["","","","","","","","","","","","","",""]
["","","","","","","","","","","","","",""]
["","","","","","","","","","","","","",""]
["","","","","","","","","","","","","",""]
["","","","","","","","","","","","","",""]
["","","","","","","","","","","","","",""]
["","","","","","","","","","","","","",""]
["","","","","","","","","","","","","",""]
["","","","","","","","","","","","","",""]
["","","","","","","","","","","","","",""]
["本页小计","","","","","","","","","","","","",""]
["合    计","","","","","","","","","212.83","74.49","","10.64"," "]
[]
["表-08 ","","","","","","","","","","","","",""]

{"sheet":"F.1.1 分部分项工程清单计价表(表-08)【7-2#楼‖~","index":49,"n_rows":96,"n_cols":12,"rows_kept":96,"merged":[[0,0,0,11],[1,0,1,1],[1,2,1,5],[1,6,1,8],[1,9,1,11],[2,0,4,0],[2,1,4,2],[2,3,4,3],[2,4,4,4],[2,5,4,5],[2,6,4,6],[2,7,2,11],[3,7,4,7],[3,8,4,8],[3,9,3,11],[4,1,4,2],[5,1,5,2],[5,3,5,4],[6,1,6,2],[7,1,7,2],[8,1,8,2],[9,1,9,2],[10,0,10,7],[12,0,12,11],[13,0,13,11],[14,0,14,1],[14,2,14,5],[14,6,14,8],[14,9,14,11],[15,0,17,0],[15,1,17,2],[15,3,17,3],[15,4,17,4],[15,5,17,5],[15,6,17,6],[15,7,15,11],[16,7,17,7],[16,8,17,8],[16,9,16,11],[17,1,17,2],[18,1,18,2],[19,1,19,2],[20,1,20,2],[21,1,21,2],[22,0,22,7],[24,0,24,11],[25,0,25,11],[26,0,26,1],[26,2,26,5],[26,6,26,8],[26,9,26,11],[27,0,29,0],[27,1,29,2],[27,3,29,3],[27,4,29,4],[27,5,29,5],[27,6,29,6],[27,7,27,11],[28,7,29,7],[28,8,29,8],[28,9,28,11],[29,1,29,2],[30,1,30,2],[31,1,31,2],[32,1,32,2],[32,3,32,4],[33,1,33,2],[33,3,33,4],[34,1,34,2],[35,0,35,7],[37,0,37,11],[38,0,38,11],[39,0,39,1],[39,2,39,5],[39,6,39,8],[39,9,39,11],[40,0,42,0],[40,1,42,2],[40,3,42,3],[40,4,42,4],[40,5,42,5],[40,6,42,6],[40,7,40,11],[41,7,42,7],[41,8,42,8],[41,9,41,11],[42,1,42,2],[43,1,43,2],[44,1,44,2],[45,0,45,7],[47,0,47,11],[48,0,48,11],[49,0,49,1],[49,2,49,5],[49,6,49,8],[49,9,49,11],[50,0,52,0],[50,1,52,2],[50,3,52,3],[50,4,52,4],[50,5,52,5],[50,6,52,6],[50,7,50,11],[51,7,52,7],[51,8,52,8],[51,9,51,11],[52,1,52,2],[53,1,53,2],[53,3,53,4],[54,1,54,2],[54,3,54,4],[55,1,55,2],[56,1,56,2],[57,0,57,7],[59,0,59,11],[60,0,60,11],[61,0,61,1],[61,2,61,5],[61,6,61,8],[61,9,61,11],[62,0,64,0],[62,1,64,2],[62,3,64,3],[62,4,64,4],[62,5,64,5],[62,6,64,6],[62,7,62,11],[63,7,64,7],[63,8,64,8],[63,9,63,11],[64,1,64,2],[65,1,65,2],[66,1,66,2],[67,1,67,2],[68,0,68,7],[70,0,70,11],[71,0,71,11],[72,0,72,1],[72,2,72,5],[72,6,72,8],[72,9,72,11],[73,0,75,0],[73,1,75,2],[73,3,75,3],[73,4,75,4],[73,5,75,5],[73,6,75,6],[73,7,73,11],[74,7,75,7],[74,8,75,8],[74,9,74,11],[75,1,75,2],[76,1,76,2],[77,1,77,2],[78,1,78,2],[79,0,79,7],[81,0,81,11],[82,0,82,11],[83,0,83,1],[83,2,83,5],[83,6,83,8],[83,9,83,11],[84,0,86,0],[84,1,86,2],[84,3,86,3],[84,4,86,4],[84,5,86,5],[84,6,86,6],[84,7,84,11],[85,7,86,7],[85,8,86,8],[85,9,85,11],[86,1,86,2],[87,1,87,2],[88,1,88,2],[89,1,89,2],[89,3,89,4],[90,1,90,2],[91,1,91,2],[92,0,92,7],[93,0,93,7],[95,0,95,11]],"flags":["formulas_cached_only"]}
["分部分项工程清单与计价表","","","","","","","","","","",""]
["工程名称：","","凉山民族二中消防工程\\7-2#楼【消防电工程】","","","","标段：","","","第1页共8页","",""]
["序号"," 项目编码 ","","项目名称","项目特征描述","计量\r\n单位","工程量","金额（元）","","","",""]
["","","","","","","","综合单价","合价","其中","",""]
["","","","","","","","","","定额人工费","定额机械费","暂估价"]
[" "," ","","0309 火灾自动报警系统 ",""," "," "," "," "," "," "," "]
["1","030904008001","","隔离模块","1.名称：隔离模块\r\n2.规格：符合设计规范及招标文件要求\r\n3.规格：总线制电信号方式输出","个","1","378.43","378.43","72.00","0.28",""]
["2","030904003002","","消火栓启泵按钮","1.名称：消火栓启泵按钮\r\n2.规格：符合设计规范及招标文件要求\r\n3.规格：总线制电信号方式输出","个","24","237.61","5702.64","2081.52","1.44",""]
["3","030904008003","","消防端子箱","1.名称：消防端子箱\r\n2.规格：符合设计规范及招标文件要求\r\n3.规格：总线制电信号方式输出","台","1","199.25","199.25","45.15","12.54",""]
["4","030411001004","","配管 JDG20","1.名称：电气配管\r\n2.材质：JDG\r\n3.规格：DN20mm\r\n4.配置形式及部位： 砖、混凝土结构暗配","m","546.25","9.99","5457.04","2053.90","",""]
["本页小计","","","","","","","","11737.36","4252.57","14.26",""]
[]
["表-08 ","","","","","","","","","","",""]
["分部分项工程清单与计价表","","","","","","","","","","",""]
["工程名称：","","凉山民族二中消防工程\\7-2#楼【消防电工程】","","","","标段：","","","第2页共8页","",""]
["序号"," 项目编码 ","","项目名称","项目特征描述","计量\r\n单位","工程量","金额（元）","","","",""]
["","","","","","","","综合单价","合价","其中","",""]
["","","","","","","","","","定额人工费","定额机械费","暂估价"]
["5","030411004005","","配线 WDZN-RVS-2*1.5m㎡","1.配线形式：管内穿线\r\n2.导线型号、材质、规格：ZN-RVS-2*1.5m㎡\r\n3.敷设部位或线制：火灾自动报警","m","615.56","4.23","2603.82","498.60","",""]
["6","030904008012","","广播模块","1.名称：广播模块\r\n2.规格：满足设计及规范要求\r\n3.类型：综合考虑\r\n4.输出形式：综合考虑\r\n5.包含：校线、接头、压接冷压端头、排线、绑扎、导线标识、安装、补漆、编码、本体调试等\r\n6.其它未尽事宜满足设计及现行技术、质量验收规范要求","个","1","392.37","392.37","237.27","1.27",""]
["7","030904007012","","消防广播","1.名称：消防广播\r\n2.功率：1*5W \r\n3.安装方式：壁装","个","18","176.78","3182.04","592.92","1.08",""]
["8","030408002022","","控制电缆 WDZN-KYJY-2*2.5m㎡","1.型号：WDZN-KYJY\r\n2.规格：2*2.5m㎡\r\n3.敷设方式：电缆敷设","m","149.89","14.42","2161.41","440.68","",""]
["本页小计","","","","","","","","8339.64","1769.47","2.35",""]
[]
["表-08 ","","","","","","","","","","",""]
["分部分项工程清单与计价表","","","","","","","","","","",""]
["工程名称：","","凉山民族二中消防工程\\7-2#楼【消防电工程】","","","","标段：","","","第3页共8页","",""]
["序号"," 项目编码 ","","项目名称","项目特征描述","计量\r\n单位","工程量","金额（元）","","","",""]
["","","","","","","","综合单价","合价","其中","",""]
["","","","","","","","","","定额人工费","定额机械费","暂估价"]
["9","030905001025","","火灾事故广播、消防通信系统调试 音箱、电话插孔","点数线制：79个","只","18","49.96","899.28","555.30","37.80",""]
["10","030905002006","","消火栓灭火系统","系统形式：消火栓灭火系统","点","24","293.26","7038.24","4806.00","126.48",""]
[" "," ","","分部小计 ",""," "," "," ","28014.52","11383.34","180.89"," "]
[" "," ","","防火门 ",""," "," "," "," "," "," "," "]
["11","010802003068","","成品双扇钢质甲级防火门","1.门代号：成品双扇钢质甲级防火门 FM甲1523\r\n2.洞口尺寸：1500mm*2300mm\r\n3.门框、扇材质：钢质门\r\n4.包含门框、门扇、五金件、 锁具及运输等所有费用 \r\n5.颜色由建设方与设计人员共同协商确定 \r\n6.其他未尽事宜详见设计图纸及国家现行规范要求","㎡","3.45","519.60","1792.62","114.40","5.97",""]
["本页小计","","","","","","","","9730.14","5475.70","170.25",""]
[]
["表-08 ","","","","","","","","","","",""]
["分部分项工程清单与计价表","","","","","","","","","","",""]
["工程名称：","","凉山民族二中消防工程\\7-2#楼【消防电工程】","","","","标段：","","","第4页共8页","",""]
["序号"," 项目编码 ","","项目名称","项目特征描述","计量\r\n单位","工程量","金额（元）","","","",""]
["","","","","","","","综合单价","合价","其中","",""]
["","","","","","","","","","定额人工费","定额机械费","暂估价"]
["12","010802003069","","成品双扇钢质乙级防火门","1.门代号：成品双扇钢质乙级防火门 FM乙1523\r\n2.洞口尺寸：1500mm*2300mm\r\n3.门框、扇材质：钢质门\r\n4.包含门框、门扇、五金件、 锁具及运输等所有费用 \r\n5.颜色由建设方与设计人员共同协商确定 \r\n6.其他未尽事宜详见设计图纸及国家现行规范要求","㎡","41.4","496.67","20562.14","1372.82","71.62",""]
["13","010802003070","","成品双扇钢质丙级防火门","1.门代号：成品双扇钢质丙级防火门 FM丙0821、FM丙1221\r\n2.洞口尺寸：800mm*2100mm、1200mm*2100mm\r\n3.门框、扇材质：钢质门\r\n4.包含门框、门扇、五金件、 锁具及运输等所有费用 \r\n5.颜色由建设方与设计人员共同协商确定 \r\n6.其他未尽事宜详见设计图纸及国家现行规范要求","㎡","25.2","473.46","11931.19","835.63","43.60",""]
["本页小计","","","","","","","","32493.33","2208.45","115.22",""]
[]
["表-08 ","","","","","","","","","","",""]
["分部分项工程清单与计价表","","","","","","","","","","",""]
["工程名称：","","凉山民族二中消防工程\\7-2#楼【消防电工程】","","","","标段：","","","第5页共8页","",""]
["序号"," 项目编码 ","","项目名称","项目特征描述","计量\r\n单位","工程量","金额（元）","","","",""]
["","","","","","","","综合单价","合价","其中","",""]
["","","","","","","","","","定额人工费","定额机械费","暂估价"]
[" "," ","","分部小计 ",""," "," "," ","34285.95","2322.85","121.19"," "]
[" "," ","","应急照明 ",""," "," "," "," "," "," "," "]
["14","030404017004","","7-2#应急照明配电箱 ALE3","1.名称：应急照明配电箱 \r\n2.型号：ALE3\r\n3.规格：Pe=1.0kW，Kx=1.0，Pjs=1kW，cosφ=0.9，Ijs=5.05A\r\n4.基础形式、材质、规格：挂墙明装 h=1.6m IP33\r\n5.接线端子材质、规格：满足规范要求 \r\n6.端子板外部接线材质、规格：满足规范要求 \r\n7.安装方式：靠墙明装,底边距地h=1600mm","台","1","3837.17","3837.17","153.15","","3601.80"]
["15","030411004066","","配线 WDZN-BYJ-2.5m㎡(穿管)","1.配线形式：管内穿线\r\n2.导线型号、材质、规格：WDZN-BYJ-2.5m㎡\r\n3.敷设部位或线制：照明线路","m","1222.31","3.85","4705.89","1124.53","","3034.26"]
["本页小计","","","","","","","","8543.06","1277.68","","6636.06"]
[]
["表-08 ","","","","","","","","","","",""]
["分部分项工程清单与计价表","","","","","","","","","","",""]
["工程名称：","","凉山民族二中消防工程\\7-2#楼【消防电工程】","","","","标段：","","","第6页共8页","",""]
["序号"," 项目编码 ","","项目名称","项目特征描述","计量\r\n单位","工程量","金额（元）","","","",""]
["","","","","","","","综合单价","合价","其中","",""]
["","","","","","","","","","定额人工费","定额机械费","暂估价"]
["16","030411004067","","配线 WDZN-BYJ-2.5m㎡（穿线槽）","1.配线形式：线槽穿线\r\n2.导线型号、材质、规格：WDZN-BYJ-2.5m㎡ \r\n3.敷设部位或线制：照明线路","m","33.15","3.73","123.65","27.85","","74.49"]
["17","030412002080","","节能型 LED双头应急灯(A型灯具)","1.名称:节能型 LED双头应急灯(A型灯具) (带F为防水型,防护等级不低于IP67)\r\n2.型号、规格：DC36V 2X2W ,4000K 连续供电时间不少于60min.持续型(常亮),集中蓄电池初始放电时间不小于180min.\r\n3.安装形式：距地2.5米,壁装","套","3","51.65","154.95","57.33","",""]
["18","030412004081","","安全出口标志灯 中型标志灯","1.名称:安全出口标志灯 中型标志灯 \r\n2.型号、规格：DC36V 1W,LED光源 连续供电时间不少于60min.持续型(常亮),集中蓄电池初始放电时间不小于180min.\r\n3.安装形式：门上方0.2m安装","套","3","89.05","267.15","57.33","",""]
["本页小计","","","","","","","","545.75","142.51","","74.49"]
[]
["表-08 ","","","","","","","","","","",""]
["分部分项工程清单与计价表","","","","","","","","","","",""]
["工程名称：","","凉山民族二中消防工程\\7-2#楼【消防电工程】","","","","标段：","","","第7页共8页","",""]
["序号"," 项目编码 ","","项目名称","项目特征描述","计量\r\n单位","工程量","金额（元）","","","",""]
["","","","","","","","综合单价","合价","其中","",""]
["","","","","","","","","","定额人工费","定额机械费","暂估价"]
["19","030412004082","","安全疏散标志指示灯 中型标志灯 单向","1.名称:安全疏散标志指示灯 中型标志灯 单向 \r\n2.型号、规格：DC36V 1W,LED光源 连续供电时间不少于60min.持续型(常亮),集中蓄电池初始放电时间不小于180min.\r\n3.安装形式：嵌墙安装,标高h=0.5m","套","34","89.05","3027.70","649.74","","2060.40"]
["20","030412004083","","楼层指示灯","1.名称:楼层指示灯\r\n2.型号、规格：DC36V 1W,LED光源 连续供电时间不少于60min.持续型(常亮),集中蓄电池初始放电时间不小于180min.\r\n3.安装形式：嵌墙安装,据地2.3m","套","13","134.50","1748.50","248.43","",""]
["21","030412004084","","多功能疏散标志指示灯","1.名称:多功能疏散标志指示灯\r\n2.型号、规格：DC36V 1W,LED光源 连续供电时间不少于60min.持续型(常亮),集中蓄电池初始放电时间不小于180min.\r\n3.安装形式：管吊安装,标高h=2.2m","套","13","51.97","675.61","287.04","",""]
["本页小计","","","","","","","","5451.81","1185.21","","2060.4"]
[]
["表-08 ","","","","","","","","","","",""]
["分部分项工程清单与计价表","","","","","","","","","","",""]
["工程名称：","","凉山民族二中消防工程\\7-2#楼【消防电工程】","","","","标段：","","","第8页共8页","",""]
["序号"," 项目编码 ","","项目名称","项目特征描述","计量\r\n单位","工程量","金额（元）","","","",""]
["","","","","","","","综合单价","合价","其中","",""]
["","","","","","","","","","定额人工费","定额机械费","暂估价"]
["22","030412004085","","疏散出口标志灯 中型标志灯","1.名称:疏散出口标志灯 中型标志灯\r\n2.型号、规格：DC36V 1W,LED光源 连续供电时间不少于60min.持续型(常亮),集中蓄电池初始放电时间不小于180min.\r\n3.安装形式：门上方0.2m安装","套","13","101.17","1315.21","248.43","",""]
["23","030412004086","","应急照明吸顶灯","1.名称:应急照明吸顶灯(带F为防水型,防护等级不低于IP67)\r\n2.型号、规格：LED光源1x12W,4000K DC 36V 连续供电时间不少于60min.持续型(常亮),集中蓄电池初始放电时间不小于180min.\r\n3.安装形式：嵌墙安装,标高h=0.5m","套","38","72.67","2761.46","726.18","",""]
[" "," ","","分部小计 ",""," "," "," ","18617.29","3580.01"," ","8770.95"]
["","","","","","","","","","","",""]
["","","","","","","","","","","",""]
["本页小计","","","","","","","","4076.67","974.61","",""]
["合    计","","","","","","","","80917.76","17286.20","302.08","8770.95"]
[]
["表-08 ","","","","","","","","","","",""]

{"sheet":"F.1.2 单价措施项目清单计价表(表-08)【7-2#楼‖~","index":50,"n_rows":32,"n_cols":14,"rows_kept":32,"merged":[[0,0,0,13],[1,0,1,1],[1,2,1,7],[1,8,1,10],[1,11,1,13],[2,0,4,0],[2,1,4,2],[2,3,4,3],[2,4,4,4],[2,5,4,5],[2,6,4,6],[2,7,2,13],[3,7,4,8],[3,9,4,9],[3,10,3,13],[4,1,4,2],[4,7,4,8],[4,10,4,11],[5,1,5,2],[5,7,5,8],[5,10,5,11],[6,1,6,2],[6,7,6,8],[6,10,6,11],[7,1,7,2],[7,7,7,8],[7,10,7,11],[8,0,8,8],[8,10,8,11],[10,0,10,13],[11,0,11,13],[12,0,12,1],[12,2,12,7],[12,8,12,10],[12,11,12,13],[13,0,15,0],[13,1,15,2],[13,3,15,3],[13,4,15,4],[13,5,15,5],[13,6,15,6],[13,7,13,13],[14,7,15,8],[14,9,15,9],[14,10,14,13],[15,1,15,2],[15,7,15,8],[15,10,15,11],[16,1,16,2],[16,7,16,8],[16,10,16,11],[17,1,17,2],[17,7,17,8],[17,10,17,11],[18,1,18,2],[18,7,18,8],[18,10,18,11],[19,1,19,2],[19,7,19,8],[19,10,19,11],[20,1,20,2],[20,7,20,8],[20,10,20,11],[21,1,21,2],[21,7,21,8],[21,10,21,11],[22,1,22,2],[22,7,22,8],[22,10,22,11],[23,1,23,2],[23,7,23,8],[23,10,23,11],[24,1,24,2],[24,7,24,8],[24,10,24,11],[25,1,25,2],[25,7,25,8],[25,10,25,11],[26,1,26,2],[26,7,26,8],[26,10,26,11],[27,1,27,2],[27,7,27,8],[27,10,27,11],[28,0,28,8],[28,10,28,11],[29,0,29,8],[29,10,29,11],[31,0,31,13]],"flags":["formulas_cached_only"]}
["单价措施项目清单与计价表","","","","","","","","","","","","",""]
["工程名称：","","凉山民族二中消防工程\\7-2#楼【消防电工程】","","","","","","标段：","","","第1页共2页","",""]
["序号"," 项目编码 ","","项目名称","项目特征描述","计量\r\n单位","工程量","金额（元）","","","","","",""]
["","","","","","","","综合单价","","合价","其中","","",""]
["","","","","","","","","","","定额人工费","","定额机械费","暂估价"]
[" "," ","","专业措施项目"," "," "," "," ",""," "," ",""," "," "]
["1","031301017003","","脚手架搭拆费","1.投标人根据项目特点及实际情况，接合自身管理水平和施工组织设计，自主报价\n2.未报价，视为已考虑进入相应各项综合单价内\n3.综合考虑施工过程中满堂、单双排、移动脚手架；\n4.其它：投标人应充分考虑满足招标文件、《技术标准及要求》、满足设计规范、合同的要求\n","项","1","328.40","","328.40","114.94","","16.42",""]
["2","011707007008","","地下室施工增加费","1.投标人根据项目特点及实际情况，接合自身管理水平和施工组织设计，自主报价\n2.其它：投标人应充分考虑满足招标文件、《技术标准及要求》、满足设计规范、合同的要求\n","项","1"," ","","","","","",""]
["本页小计","","","","","","","","","328.4","114.94","","16.42",""]
[]
["表-08 ","","","","","","","","","","","","",""]
["单价措施项目清单与计价表","","","","","","","","","","","","",""]
["工程名称：","","凉山民族二中消防工程\\7-2#楼【消防电工程】","","","","","","标段：","","","第2页共2页","",""]
["序号"," 项目编码 ","","项目名称","项目特征描述","计量\r\n单位","工程量","金额（元）","","","","","",""]
["","","","","","","","综合单价","","合价","其中","","",""]
["","","","","","","","","","","定额人工费","","定额机械费","暂估价"]
[" "," ","","小计"," "," "," "," ","","328.40","114.94","","16.42"," "]
["","","","","","","","","","","","","",""]
["","","","","","","","","","","","","",""]
["","","","","","","","","","","","","",""]
["","","","","","","","","","","","","",""]
["","","","","","","","","","","","","",""]
["","","","","","","","","","","","","",""]
["","","","","","","","","","","","","",""]
["","","","","","","","","","","","","",""]
["","","","","","","","","","","","","",""]
["","","","","","","","","","","","","",""]
["","","","","","","","","","","","","",""]
["本页小计","","","","","","","","","","","","",""]
["合    计","","","","","","","","","328.40","114.94","","16.42"," "]
[]
["表-08 ","","","","","","","","","","","","",""]

{"sheet":"F.1.1 分部分项工程清单计价表(表-08)【7-2#楼~1","index":51,"n_rows":50,"n_cols":12,"rows_kept":50,"merged":[[0,0,0,11],[1,0,1,1],[1,2,1,5],[1,6,1,8],[1,9,1,11],[2,0,4,0],[2,1,4,2],[2,3,4,3],[2,4,4,4],[2,5,4,5],[2,6,4,6],[2,7,2,11],[3,7,4,7],[3,8,4,8],[3,9,3,11],[4,1,4,2],[5,1,5,2],[5,3,5,4],[6,1,6,2],[7,1,7,2],[8,1,8,2],[9,1,9,2],[10,0,10,7],[12,0,12,11],[13,0,13,11],[14,0,14,1],[14,2,14,5],[14,6,14,8],[14,9,14,11],[15,0,17,0],[15,1,17,2],[15,3,17,3],[15,4,17,4],[15,5,17,5],[15,6,17,6],[15,7,15,11],[16,7,17,7],[16,8,17,8],[16,9,16,11],[17,1,17,2],[18,1,18,2],[19,1,19,2],[20,1,20,2],[21,1,21,2],[22,0,22,7],[24,0,24,11],[25,0,25,11],[26,0,26,1],[26,2,26,5],[26,6,26,8],[26,9,26,11],[27,0,29,0],[27,1,29,2],[27,3,29,3],[27,4,29,4],[27,5,29,5],[27,6,29,6],[27,7,27,11],[28,7,29,7],[28,8,29,8],[28,9,28,11],[29,1,29,2],[30,1,30,2],[31,1,31,2],[32,1,32,2],[32,3,32,4],[33,1,33,2],[34,1,34,2],[35,1,35,2],[36,1,36,2],[37,1,37,2],[38,1,38,2],[39,1,39,2],[40,1,40,2],[41,1,41,2],[42,1,42,2],[43,1,43,2],[44,1,44,2],[45,1,45,2],[46,0,46,7],[47,0,47,7],[49,0,49,11]],"flags":["formulas_cached_only"]}
["分部分项工程清单与计价表","","","","","","","","","","",""]
["工程名称：","","凉山民族二中消防工程\\7-2#楼【通风空调工程】","","","","标段：","","","第1页共3页","",""]
["序号"," 项目编码 ","","项目名称","项目特征描述","计量\r\n单位","工程量","金额（元）","","","",""]
["","","","","","","","综合单价","合价","其中","",""]
["","","","","","","","","","定额人工费","定额机械费","暂估价"]
[" "," ","","0307 通风空调工程 ",""," "," "," "," "," "," "," "]
["1","030701003001","","管道式排气扇 200m³/h，160Pa ","1.名称：管道式排气扇 \r\n2.型号：管道式\r\n3.规格：200cm³/h，160Pa\r\n4.安装形式：吊装 ","台","24","418.47","10043.28","1518.48","",""]
["2","030701003002","","管道式排气扇 100m³/h，100Pa ","1.名称：管道式排气扇\r\n2.型号：管道式\r\n3.规格：100cm³/h，100Pa\r\n4.安装形式：吊装 ","台","254","400.67","101770.18","16070.58","",""]
["3","030702001003","","热镀锌风管 B≤320 δ=0.5mm","1.材质：镀锌铁皮\r\n2.形状：矩形\r\n3.直径：B≤320\r\n4.板材厚度：δ=0.5mm\r\n5.接口形式：咬口\r\n6.支架：吊架（型钢综合）","㎡","458.69","196.15","89972.04","40401.42","1871.46",""]
["4","030703019004","","柔性接口","1.材质:非金属\r\n2.规格:综合\r\n3.接口设计要求:铆接","㎡","33.42","557.38","18627.64","5845.16","60.49",""]
["本页小计","","","","","","","","220413.14","63835.64","1931.95",""]
[]
["表-08 ","","","","","","","","","","",""]
["分部分项工程清单与计价表","","","","","","","","","","",""]
["工程名称：","","凉山民族二中消防工程\\7-2#楼【通风空调工程】","","","","标段：","","","第2页共3页","",""]
["序号"," 项目编码 ","","项目名称","项目特征描述","计量\r\n单位","工程量","金额（元）","","","",""]
["","","","","","","","综合单价","合价","其中","",""]
["","","","","","","","","","定额人工费","定额机械费","暂估价"]
["5","030108001009","","管道式换气扇（带止回功能） 风量:500m³/h ","1.名称：侧墙壁式排气扇 \r\n2.规格、型号：XBDZ-A-2.5 \r\n3.参数：风量:500m³/h 风压:260Pa，功率:0.025kW\r\n4.安装形式：综合考虑\r\n5.包括防火阀、风口、金属防鼠防虫网等风机安装相关工作、拆装检查、减振台座制作、安装、二次灌浆、单机试运转、补刷（喷）油漆、支（吊）架的制作与安装\r\n6.含电机的检查接线及调试\r\n7.其它未尽事宜满足设计及规范要求 ","台","2","810.67","1621.34","126.54","",""]
["6","030703012007","","屋顶无动力风机 φ500 2520m³/h ","1.名称：屋顶无动力风机 \r\n2.型号：φ500 \r\n3.规格：2520m³/h ","个","1","1298.09","1298.09","88.47","0.52",""]
["7","030703007005","","防雨百叶风口 200mm*200mm","1.类型:防雨百叶风口\r\n2.规格:200mm*200mm","个","2","112.27","224.54","108.78","0.28",""]
["8","030703001006","","70℃防火阀 300mm*200mm","1.类型:70℃防火阀\r\n2.规格:300mm*200mm","个","6","386.93","2321.58","442.26","25.92",""]
["本页小计","","","","","","","","5465.55","766.05","26.72",""]
[]
["表-08 ","","","","","","","","","","",""]
["分部分项工程清单与计价表","","","","","","","","","","",""]
["工程名称：","","凉山民族二中消防工程\\7-2#楼【通风空调工程】","","","","标段：","","","第3页共3页","",""]
["序号"," 项目编码 ","","项目名称","项目特征描述","计量\r\n单位","工程量","金额（元）","","","",""]
["","","","","","","","综合单价","合价","其中","",""]
["","","","","","","","","","定额人工费","定额机械费","暂估价"]
["9","030703001007","","70℃防火阀 200mm*200mm","1.类型:70℃防火阀\r\n2.规格:200mm*200mm","个","130","297.04","38615.20","9582.30","561.60",""]
["10","030704002008","","风管漏光试验、漏风试验","漏光试验、漏风试验、设计要求","㎡","458.69","4.25","1949.43","1334.79","45.87",""]
[" "," ","","分部小计 ",""," "," "," ","266443.32","75518.78","2566.14"," "]
["","","","","","","","","","","",""]
["","","","","","","","","","","",""]
["","","","","","","","","","","",""]
["","","","","","","","","","","",""]
["","","","","","","","","","","",""]
["","","","","","","","","","","",""]
["","","","","","","","","","","",""]
["","","","","","","","","","","",""]
["","","","","","","","","","","",""]
["","","","","","","","","","","",""]
["","","","","","","","","","","",""]
["","","","","","","","","","","",""]
["","","","","","","","","","","",""]
["本页小计","","","","","","","","40564.63","10917.09","607.47",""]
["合    计","","","","","","","","266443.32","75518.78","2566.14",""]
[]
["表-08 ","","","","","","","","","","",""]

{"sheet":"F.1.2 单价措施项目清单计价表(表-08)【7-2#楼~1","index":52,"n_rows":32,"n_cols":14,"rows_kept":32,"merged":[[0,0,0,13],[1,0,1,1],[1,2,1,7],[1,8,1,10],[1,11,1,13],[2,0,4,0],[2,1,4,2],[2,3,4,3],[2,4,4,4],[2,5,4,5],[2,6,4,6],[2,7,2,13],[3,7,4,8],[3,9,4,9],[3,10,3,13],[4,1,4,2],[4,7,4,8],[4,10,4,11],[5,1,5,2],[5,7,5,8],[5,10,5,11],[6,1,6,2],[6,7,6,8],[6,10,6,11],[7,1,7,2],[7,7,7,8],[7,10,7,11],[8,0,8,8],[8,10,8,11],[10,0,10,13],[11,0,11,13],[12,0,12,1],[12,2,12,7],[12,8,12,10],[12,11,12,13],[13,0,15,0],[13,1,15,2],[13,3,15,3],[13,4,15,4],[13,5,15,5],[13,6,15,6],[13,7,13,13],[14,7,15,8],[14,9,15,9],[14,10,14,13],[15,1,15,2],[15,7,15,8],[15,10,15,11],[16,1,16,2],[16,7,16,8],[16,10,16,11],[17,1,17,2],[17,7,17,8],[17,10,17,11],[18,1,18,2],[18,7,18,8],[18,10,18,11],[19,1,19,2],[19,7,19,8],[19,10,19,11],[20,1,20,2],[20,7,20,8],[20,10,20,11],[21,1,21,2],[21,7,21,8],[21,10,21,11],[22,1,22,2],[22,7,22,8],[22,10,22,11],[23,1,23,2],[23,7,23,8],[23,10,23,11],[24,1,24,2],[24,7,24,8],[24,10,24,11],[25,1,25,2],[25,7,25,8],[25,10,25,11],[26,1,26,2],[26,7,26,8],[26,10,26,11],[27,1,27,2],[27,7,27,8],[27,10,27,11],[28,0,28,8],[28,10,28,11],[29,0,29,8],[29,10,29,11],[31,0,31,13]],"flags":["formulas_cached_only"]}
["单价措施项目清单与计价表","","","","","","","","","","","","",""]
["工程名称：","","凉山民族二中消防工程\\7-2#楼【通风空调工程】","","","","","","标段：","","","第1页共2页","",""]
["序号"," 项目编码 ","","项目名称","项目特征描述","计量\r\n单位","工程量","金额（元）","","","","","",""]
["","","","","","","","综合单价","","合价","其中","","",""]
["","","","","","","","","","","定额人工费","","定额机械费","暂估价"]
[" "," ","","专业措施项目"," "," "," "," ",""," "," ",""," "," "]
["1","031301017006","","脚手架搭拆","1.投标人根据项目特点及实际情况，接合自身管理水平和施工组织设计，自主报价\n2.未报价，视为已考虑进入相应各项综合单价内\n3.综合考虑施工过程中满堂、单双排、移动脚手架；\n4.其它：投标人应充分考虑满足招标文件、《技术标准及要求》、满足设计规范、合同的要求\n","项","1","2312.14","","2312.14","809.25","","115.61",""]
["2","031302007003","","地下室施工增加费","1.投标人根据项目特点及实际情况，接合自身管理水平和施工组织设计，自主报价\n2.其它：投标人应充分考虑满足招标文件、《技术标准及要求》、满足设计规范、合同的要求\n","项","1"," ","","","","","",""]
["本页小计","","","","","","","","","2312.14","809.25","","115.61",""]
[]
["表-08 ","","","","","","","","","","","","",""]
["单价措施项目清单与计价表","","","","","","","","","","","","",""]
["工程名称：","","凉山民族二中消防工程\\7-2#楼【通风空调工程】","","","","","","标段：","","","第2页共2页","",""]
["序号"," 项目编码 ","","项目名称","项目特征描述","计量\r\n单位","工程量","金额（元）","","","","","",""]
["","","","","","","","综合单价","","合价","其中","","",""]
["","","","","","","","","","","定额人工费","","定额机械费","暂估价"]
[" "," ","","小计"," "," "," "," ","","2312.14","809.25","","115.61"," "]
["","","","","","","","","","","","","",""]
["","","","","","","","","","","","","",""]
["","","","","","","","","","","","","",""]
["","","","","","","","","","","","","",""]
["","","","","","","","","","","","","",""]
["","","","","","","","","","","","","",""]
["","","","","","","","","","","","","",""]
["","","","","","","","","","","","","",""]
["","","","","","","","","","","","","",""]
["","","","","","","","","","","","","",""]
["","","","","","","","","","","","","",""]
["本页小计","","","","","","","","","","","","",""]
["合    计","","","","","","","","","2312.14","809.25","","115.61"," "]
[]
["表-08 ","","","","","","","","","","","","",""]

{"sheet":"F.1.1 分部分项工程清单计价表(表-08)【7-2#楼~2","index":53,"n_rows":64,"n_cols":12,"rows_kept":64,"merged":[[0,0,0,11],[1,0,1,1],[1,2,1,5],[1,6,1,8],[1,9,1,11],[2,0,4,0],[2,1,4,2],[2,3,4,3],[2,4,4,4],[2,5,4,5],[2,6,4,6],[2,7,2,11],[3,7,4,7],[3,8,4,8],[3,9,3,11],[4,1,4,2],[5,1,5,2],[5,3,5,4],[6,1,6,2],[7,1,7,2],[8,1,8,2],[9,1,9,2],[10,0,10,7],[12,0,12,11],[13,0,13,11],[14,0,14,1],[14,2,14,5],[14,6,14,8],[14,9,14,11],[15,0,17,0],[15,1,17,2],[15,3,17,3],[15,4,17,4],[15,5,17,5],[15,6,17,6],[15,7,15,11],[16,7,17,7],[16,8,17,8],[16,9,16,11],[17,1,17,2],[18,1,18,2],[19,1,19,2],[20,1,20,2],[21,1,21,2],[22,1,22,2],[23,1,23,2],[24,1,24,2],[25,1,25,2],[26,0,26,7],[28,0,28,11],[29,0,29,11],[30,0,30,1],[30,2,30,5],[30,6,30,8],[30,9,30,11],[31,0,33,0],[31,1,33,2],[31,3,33,3],[31,4,33,4],[31,5,33,5],[31,6,33,6],[31,7,31,11],[32,7,33,7],[32,8,33,8],[32,9,32,11],[33,1,33,2],[34,1,34,2],[35,1,35,2],[35,3,35,4],[36,1,36,2],[36,3,36,4],[37,0,37,7],[39,0,39,11],[40,0,40,11],[41,0,41,1],[41,2,41,5],[41,6,41,8],[41,9,41,11],[42,0,44,0],[42,1,44,2],[42,3,44,3],[42,4,44,4],[42,5,44,5],[42,6,44,6],[42,7,42,11],[43,7,44,7],[43,8,44,8],[43,9,43,11],[44,1,44,2],[45,1,45,2],[46,0,46,7],[48,0,48,11],[49,0,49,11],[50,0,50,1],[50,2,50,5],[50,6,50,8],[50,9,50,11],[51,0,53,0],[51,1,53,2],[51,3,53,3],[51,4,53,4],[51,5,53,5],[51,6,53,6],[51,7,51,11],[52,7,53,7],[52,8,53,8],[52,9,52,11],[53,1,53,2],[54,1,54,2],[55,1,55,2],[56,1,56,2],[57,1,57,2],[57,3,57,4],[58,1,58,2],[59,1,59,2],[60,0,60,7],[61,0,61,7],[63,0,63,11]],"flags":["formulas_cached_only"]}
["分部分项工程清单与计价表","","","","","","","","","","",""]
["工程名称：","","凉山民族二中消防工程\\7-2#楼【消防水工程】","","","","标段：","","","第1页共5页","",""]
["序号"," 项目编码 ","","项目名称","项目特征描述","计量\r\n单位","工程量","金额（元）","","","",""]
["","","","","","","","综合单价","合价","其中","",""]
["","","","","","","","","","定额人工费","定额机械费","暂估价"]
[" "," ","","0309 消火栓及喷淋灭火工程 ",""," "," "," "," "," "," "," "]
["1","030901010007","","单栓消火栓（带消防软管卷盘） SG18B65Z-J","1.安装部位：室内\r\n2.型号、规格：SG18B65Z-J\r\n3.单栓、双栓：单栓","套","24","1331.49","31955.76","2658.24","7.20",""]
["2","030901010008","","单栓消火栓（带消防软管卷盘） SG18B65Z-J（兼做实验消火栓）","1.安装方式：安装\r\n2.型号、规格：DN65","套","1","1305.48","1305.48","39.27","3.27",""]
["3","030901013033","","手提式磷酸铵盐灭火器 MF/ABC5","1.形式：手提式\r\n2.规格、型号：手磷酸铵盐灭火器 MF/ABC5","具","78","101.91","7948.98","1818.18","0.78",""]
["4","030901001010","","消火栓热镀锌钢管 DN65","1.安装部位(室内、外):室内\r\n2.材质：热镀锌钢管\r\n3.规格：DN65mm\r\n4.连接方式：法兰连接\r\n5.刷油:防锈漆两遍、调合漆两遍：樟丹二道，面漆二道，管道标识一道","m","36.13","119.97","4334.52","2293.17","193.30",""]
["本页小计","","","","","","","","45544.74","6808.86","204.55",""]
[]
["表-08 ","","","","","","","","","","",""]
["分部分项工程清单与计价表","","","","","","","","","","",""]
["工程名称：","","凉山民族二中消防工程\\7-2#楼【消防水工程】","","","","标段：","","","第2页共5页","",""]
["序号"," 项目编码 ","","项目名称","项目特征描述","计量\r\n单位","工程量","金额（元）","","","",""]
["","","","","","","","综合单价","合价","其中","",""]
["","","","","","","","","","定额人工费","定额机械费","暂估价"]
["5","030901001011","","消火栓热镀锌钢管 DN100","1.安装部位(室内、外):室内\r\n2.材质：热镀锌钢管\r\n3.规格：DN100mm\r\n4.连接方式：法兰连接\r\n5.刷油:防锈漆两遍、调合漆两遍：樟丹二道，面漆二道，管道标识一道","m","185.61","160.72","29831.24","11945.86","993.01",""]
["6","031003003012","","蝶阀 DN100","1.类型：蝶阀 \r\n2.材质：碳钢\r\n3.型号、规格：DN100","个","15","470.36","7055.40","1819.35","228.90",""]
["7","031002001041","","管道支架","1.形式:吊托支架\r\n2.材质:碳钢(型钢综合)","Kg","108.87","24.08","2621.59","1087.61","364.71",""]
["8","031003001013","","自动排气阀 DN25","1.名称：自动排气阀 \r\n3.规格：DN25\r\n3.连接形式：螺纹连接","个","1","60.83","60.83","17.34","0.11",""]
["9","030601002014","","压力表","1.名称：压力表","台","1","125.56","125.56","35.13","0.67",""]
["10","030817008015","","穿楼板套管 DN150","1.类型:穿楼板套管 \r\n2.规格:DN150","个","20","156.21","3124.20","1577.40","16.80",""]
["11","030817008016","","穿楼板套管 DN100","1.类型:穿楼板套管 \r\n2.规格:DN150","个","1","93.16","93.16","46.41","0.84",""]
["12","030817008017","","刚性防水套管 DN100","1.类型:刚性防水套管 \r\n2.规格:DN100","个","7","301.67","2111.69","973.42","191.52",""]
["本页小计","","","","","","","","45023.67","17502.52","1796.56",""]
[]
["表-08 ","","","","","","","","","","",""]
["分部分项工程清单与计价表","","","","","","","","","","",""]
["工程名称：","","凉山民族二中消防工程\\7-2#楼【消防水工程】","","","","标段：","","","第3页共5页","",""]
["序号"," 项目编码 ","","项目名称","项目特征描述","计量\r\n单位","工程量","金额（元）","","","",""]
["","","","","","","","综合单价","合价","其中","",""]
["","","","","","","","","","定额人工费","定额机械费","暂估价"]
["13","030817008018","","一般穿墙套管 DN150","1.类型:穿楼板套管 \r\n2.规格:DN200","个","5","156.21","781.05","394.35","4.20",""]
[" "," ","","分部小计 ",""," "," "," ","91349.46","24705.73","2005.31"," "]
[" "," ","","给水 ",""," "," "," "," "," "," "," "]
["本页小计","","","","","","","","781.05","394.35","4.20",""]
[]
["表-08 ","","","","","","","","","","",""]
["分部分项工程清单与计价表","","","","","","","","","","",""]
["工程名称：","","凉山民族二中消防工程\\7-2#楼【消防水工程】","","","","标段：","","","第4页共5页","",""]
["序号"," 项目编码 ","","项目名称","项目特征描述","计量\r\n单位","工程量","金额（元）","","","",""]
["","","","","","","","综合单价","合价","其中","",""]
["","","","","","","","","","定额人工费","定额机械费","暂估价"]
["14","031001007033","","钢塑复合管 DN50","1.安装部位：室内\r\n2.介质：给水\r\n3.材质、规格：钢塑复合管 DN65 \r\n4.连接形式：丝扣、法兰和沟槽式卡箍连接\r\n5.给水管道消毒、冲洗、水压试验:水冲洗及消毒,以不小于1.5m/s的流速进行冲洗,并符合《建筑给水排水及采暖工程施工质量验收规范》GB5042-2002第4.2.3条的规定。在管道冲洗完成后,再以浓度为20-30mg/L游离氯的水灌满整个管道,并在管内停留,24小时进行消毒,消毒合格后再用生活饮用水冲洗,并经卫生监督部门取样检测,达到《生活饮用水卫生标准》GB5749-2006后,方可投入使用.金属及复合管给水管道系统在试验压力下观测10min,压力降不超过0.02Mpa . 然后降到工作压力进行检查,应不渗","m","25.27","102.56","2591.69","739.65","24.51",""]
["本页小计","","","","","","","","2591.69","739.65","24.51",""]
[]
["表-08 ","","","","","","","","","","",""]
["分部分项工程清单与计价表","","","","","","","","","","",""]
["工程名称：","","凉山民族二中消防工程\\7-2#楼【消防水工程】","","","","标段：","","","第5页共5页","",""]
["序号"," 项目编码 ","","项目名称","项目特征描述","计量\r\n单位","工程量","金额（元）","","","",""]
["","","","","","","","综合单价","合价","其中","",""]
["","","","","","","","","","定额人工费","定额机械费","暂估价"]
["","","","","不漏,为合格;塑料管给水系统应在试验压力下稳压1h,压力降不得超过0.05Mpa,然后在工作压力的1.15倍状态下稳压2h,压力降不得超过0.03Mpa,同时检查各连接处不得渗漏,为合格。\r\n6.开槽、留槽、打洞、留洞\r\n7.支架制作、安装\r\n8.其它:各种管件综合考虑(含弯头、三通等)","","","","","","",""]
["15","031003001063","","闸阀 DN50","1.类型:闸阀 \r\n2.材质:铜质\r\n3.规格、压力等级:DN50\r\n4.连接形式:螺纹连接","个","1","151.02","151.02","31.20","2.59",""]
["16","031003010071","","柔性软管 DN50","1.名称：柔性软管 \r\n2.规格：DN50\r\n3.材质：满足设计要求","个","1","117.07","117.07","25.41","",""]
[" "," ","","分部小计 ",""," "," "," ","2859.78","796.26","27.10"," "]
["","","","","","","","","","","",""]
["","","","","","","","","","","",""]
["本页小计","","","","","","","","268.09","56.61","2.59",""]
["合    计","","","","","","","","94209.24","25501.99","2032.41",""]
[]
["表-08 ","","","","","","","","","","",""]

{"sheet":"F.1.2 单价措施项目清单计价表(表-08)【7-2#楼~2","index":54,"n_rows":32,"n_cols":14,"rows_kept":32,"merged":[[0,0,0,13],[1,0,1,1],[1,2,1,7],[1,8,1,10],[1,11,1,13],[2,0,4,0],[2,1,4,2],[2,3,4,3],[2,4,4,4],[2,5,4,5],[2,6,4,6],[2,7,2,13],[3,7,4,8],[3,9,4,9],[3,10,3,13],[4,1,4,2],[4,7,4,8],[4,10,4,11],[5,1,5,2],[5,7,5,8],[5,10,5,11],[6,1,6,2],[6,7,6,8],[6,10,6,11],[7,1,7,2],[7,7,7,8],[7,10,7,11],[8,0,8,8],[8,10,8,11],[10,0,10,13],[11,0,11,13],[12,0,12,1],[12,2,12,7],[12,8,12,10],[12,11,12,13],[13,0,15,0],[13,1,15,2],[13,3,15,3],[13,4,15,4],[13,5,15,5],[13,6,15,6],[13,7,13,13],[14,7,15,8],[14,9,15,9],[14,10,14,13],[15,1,15,2],[15,7,15,8],[15,10,15,11],[16,1,16,2],[16,7,16,8],[16,10,16,11],[17,1,17,2],[17,7,17,8],[17,10,17,11],[18,1,18,2],[18,7,18,8],[18,10,18,11],[19,1,19,2],[19,7,19,8],[19,10,19,11],[20,1,20,2],[20,7,20,8],[20,10,20,11],[21,1,21,2],[21,7,21,8],[21,10,21,11],[22,1,22,2],[22,7,22,8],[22,10,22,11],[23,1,23,2],[23,7,23,8],[23,10,23,11],[24,1,24,2],[24,7,24,8],[24,10,24,11],[25,1,25,2],[25,7,25,8],[25,10,25,11],[26,1,26,2],[26,7,26,8],[26,10,26,11],[27,1,27,2],[27,7,27,8],[27,10,27,11],[28,0,28,8],[28,10,28,11],[29,0,29,8],[29,10,29,11],[31,0,31,13]],"flags":["formulas_cached_only"]}
["单价措施项目清单与计价表","","","","","","","","","","","","",""]
["工程名称：","","凉山民族二中消防工程\\7-2#楼【消防水工程】","","","","","","标段：","","","第1页共2页","",""]
["序号"," 项目编码 ","","项目名称","项目特征描述","计量\r\n单位","工程量","金额（元）","","","","","",""]
["","","","","","","","综合单价","","合价","其中","","",""]
["","","","","","","","","","","定额人工费","","定额机械费","暂估价"]
[" "," ","","专业措施项目"," "," "," "," ",""," "," ",""," "," "]
["1","031301018003","","地下室施工增加费","1.投标人根据项目特点及实际情况，接合自身管理水平和施工组织设计，自主报价\n2.其它：投标人应充分考虑满足招标文件、《技术标准及要求》、满足设计规范、合同的要求\n","项","1"," ","","","","","",""]
["2","031301017005","","脚手架搭拆","1.投标人根据项目特点及实际情况，接合自身管理水平和施工组织设计，自主报价\n2.未报价，视为已考虑进入相应各项综合单价内\n3.综合考虑施工过程中满堂、单双排、移动脚手架；\n4.其它：投标人应充分考虑满足招标文件、《技术标准及要求》、满足设计规范、合同的要求\n","项","1","187.99","","187.99","65.80","","9.40",""]
["本页小计","","","","","","","","","187.99","65.8","","9.4",""]
[]
["表-08 ","","","","","","","","","","","","",""]
["单价措施项目清单与计价表","","","","","","","","","","","","",""]
["工程名称：","","凉山民族二中消防工程\\7-2#楼【消防水工程】","","","","","","标段：","","","第2页共2页","",""]
["序号"," 项目编码 ","","项目名称","项目特征描述","计量\r\n单位","工程量","金额（元）","","","","","",""]
["","","","","","","","综合单价","","合价","其中","","",""]
["","","","","","","","","","","定额人工费","","定额机械费","暂估价"]
[" "," ","","小计"," "," "," "," ","","187.99","65.80","","9.40"," "]
["","","","","","","","","","","","","",""]
["","","","","","","","","","","","","",""]
["","","","","","","","","","","","","",""]
["","","","","","","","","","","","","",""]
["","","","","","","","","","","","","",""]
["","","","","","","","","","","","","",""]
["","","","","","","","","","","","","",""]
["","","","","","","","","","","","","",""]
["","","","","","","","","","","","","",""]
["","","","","","","","","","","","","",""]
["","","","","","","","","","","","","",""]
["本页小计","","","","","","","","","","","","",""]
["合    计","","","","","","","","","187.99","65.80","","9.40"," "]
[]
["表-08 ","","","","","","","","","","","","",""]

{"sheet":"F.1.1 分部分项工程清单计价表(表-08)【7-3#楼‖~","index":55,"n_rows":96,"n_cols":12,"rows_kept":96,"merged":[[0,0,0,11],[1,0,1,1],[1,2,1,5],[1,6,1,8],[1,9,1,11],[2,0,4,0],[2,1,4,2],[2,3,4,3],[2,4,4,4],[2,5,4,5],[2,6,4,6],[2,7,2,11],[3,7,4,7],[3,8,4,8],[3,9,3,11],[4,1,4,2],[5,1,5,2],[5,3,5,4],[6,1,6,2],[7,1,7,2],[8,1,8,2],[9,1,9,2],[10,0,10,7],[12,0,12,11],[13,0,13,11],[14,0,14,1],[14,2,14,5],[14,6,14,8],[14,9,14,11],[15,0,17,0],[15,1,17,2],[15,3,17,3],[15,4,17,4],[15,5,17,5],[15,6,17,6],[15,7,15,11],[16,7,17,7],[16,8,17,8],[16,9,16,11],[17,1,17,2],[18,1,18,2],[19,1,19,2],[20,1,20,2],[21,1,21,2],[22,0,22,7],[24,0,24,11],[25,0,25,11],[26,0,26,1],[26,2,26,5],[26,6,26,8],[26,9,26,11],[27,0,29,0],[27,1,29,2],[27,3,29,3],[27,4,29,4],[27,5,29,5],[27,6,29,6],[27,7,27,11],[28,7,29,7],[28,8,29,8],[28,9,28,11],[29,1,29,2],[30,1,30,2],[31,1,31,2],[32,1,32,2],[32,3,32,4],[33,1,33,2],[33,3,33,4],[34,1,34,2],[35,0,35,7],[37,0,37,11],[38,0,38,11],[39,0,39,1],[39,2,39,5],[39,6,39,8],[39,9,39,11],[40,0,42,0],[40,1,42,2],[40,3,42,3],[40,4,42,4],[40,5,42,5],[40,6,42,6],[40,7,40,11],[41,7,42,7],[41,8,42,8],[41,9,41,11],[42,1,42,2],[43,1,43,2],[44,1,44,2],[45,0,45,7],[47,0,47,11],[48,0,48,11],[49,0,49,1],[49,2,49,5],[49,6,49,8],[49,9,49,11],[50,0,52,0],[50,1,52,2],[50,3,52,3],[50,4,52,4],[50,5,52,5],[50,6,52,6],[50,7,50,11],[51,7,52,7],[51,8,52,8],[51,9,51,11],[52,1,52,2],[53,1,53,2],[53,3,53,4],[54,1,54,2],[54,3,54,4],[55,1,55,2],[56,1,56,2],[57,0,57,7],[59,0,59,11],[60,0,60,11],[61,0,61,1],[61,2,61,5],[61,6,61,8],[61,9,61,11],[62,0,64,0],[62,1,64,2],[62,3,64,3],[62,4,64,4],[62,5,64,5],[62,6,64,6],[62,7,62,11],[63,7,64,7],[63,8,64,8],[63,9,63,11],[64,1,64,2],[65,1,65,2],[66,1,66,2],[67,1,67,2],[68,0,68,7],[70,0,70,11],[71,0,71,11],[72,0,72,1],[72,2,72,5],[72,6,72,8],[72,9,72,11],[73,0,75,0],[73,1,75,2],[73,3,75,3],[73,4,75,4],[73,5,75,5],[73,6,75,6],[73,7,73,11],[74,7,75,7],[74,8,75,8],[74,9,74,11],[75,1,75,2],[76,1,76,2],[77,1,77,2],[78,1,78,2],[79,0,79,7],[81,0,81,11],[82,0,82,11],[83,0,83,1],[83,2,83,5],[83,6,83,8],[83,9,83,11],[84,0,86,0],[84,1,86,2],[84,3,86,3],[84,4,86,4],[84,5,86,5],[84,6,86,6],[84,7,84,11],[85,7,86,7],[85,8,86,8],[85,9,85,11],[86,1,86,2],[87,1,87,2],[88,1,88,2],[89,1,89,2],[89,3,89,4],[90,1,90,2],[91,1,91,2],[92,0,92,7],[93,0,93,7],[95,0,95,11]],"flags":["formulas_cached_only"]}
["分部分项工程清单与计价表","","","","","","","","","","",""]
["工程名称：","","凉山民族二中消防工程\\7-3#楼【消防电工程】","","","","标段：","","","第1页共8页","",""]
["序号"," 项目编码 ","","项目名称","项目特征描述","计量\r\n单位","工程量","金额（元）","","","",""]
["","","","","","","","综合单价","合价","其中","",""]
["","","","","","","","","","定额人工费","定额机械费","暂估价"]
[" "," ","","0309 火灾自动报警系统 ",""," "," "," "," "," "," "," "]
["1","030904008001","","隔离模块","1.名称：隔离模块\r\n2.规格：符合设计规范及招标文件要求\r\n3.规格：总线制电信号方式输出","个","1","378.43","378.43","72.00","0.28",""]
["2","030904003002","","消火栓启泵按钮","1.名称：消火栓启泵按钮\r\n2.规格：符合设计规范及招标文件要求\r\n3.规格：总线制电信号方式输出","个","24","237.61","5702.64","2081.52","1.44",""]
["3","030904008003","","消防端子箱","1.名称：消防端子箱\r\n2.规格：符合设计规范及招标文件要求\r\n3.规格：总线制电信号方式输出","台","1","199.25","199.25","45.15","12.54",""]
["4","030411001004","","配管 JDG20","1.名称：电气配管\r\n2.材质：JDG\r\n3.规格：DN20mm\r\n4.配置形式及部位： 砖、混凝土结构暗配","m","546.25","9.99","5457.04","2053.90","",""]
["本页小计","","","","","","","","11737.36","4252.57","14.26",""]
[]
["表-08 ","","","","","","","","","","",""]
["分部分项工程清单与计价表","","","","","","","","","","",""]
["工程名称：","","凉山民族二中消防工程\\7-3#楼【消防电工程】","","","","标段：","","","第2页共8页","",""]
["序号"," 项目编码 ","","项目名称","项目特征描述","计量\r\n单位","工程量","金额（元）","","","",""]
["","","","","","","","综合单价","合价","其中","",""]
["","","","","","","","","","定额人工费","定额机械费","暂估价"]
["5","030411004005","","配线 WDZN-RVS-2*1.5m㎡","1.配线形式：管内穿线\r\n2.导线型号、材质、规格：ZN-RVS-2*1.5m㎡\r\n3.敷设部位或线制：火灾自动报警","m","615.56","4.23","2603.82","498.60","",""]
["6","030904008012","","广播模块","1.名称：广播模块\r\n2.规格：满足设计及规范要求\r\n3.类型：综合考虑\r\n4.输出形式：综合考虑\r\n5.包含：校线、接头、压接冷压端头、排线、绑扎、导线标识、安装、补漆、编码、本体调试等\r\n6.其它未尽事宜满足设计及现行技术、质量验收规范要求","个","1","392.37","392.37","237.27","1.27",""]
["7","030904007012","","消防广播","1.名称：消防广播\r\n2.功率：1*5W \r\n3.安装方式：壁装","个","18","176.78","3182.04","592.92","1.08",""]
["8","030408002022","","控制电缆 WDZN-KYJY-2*2.5m㎡","1.型号：WDZN-KYJY\r\n2.规格：2*2.5m㎡\r\n3.敷设方式：电缆敷设","m","149.89","14.42","2161.41","440.68","",""]
["本页小计","","","","","","","","8339.64","1769.47","2.35",""]
[]
["表-08 ","","","","","","","","","","",""]
["分部分项工程清单与计价表","","","","","","","","","","",""]
["工程名称：","","凉山民族二中消防工程\\7-3#楼【消防电工程】","","","","标段：","","","第3页共8页","",""]
["序号"," 项目编码 ","","项目名称","项目特征描述","计量\r\n单位","工程量","金额（元）","","","",""]
["","","","","","","","综合单价","合价","其中","",""]
["","","","","","","","","","定额人工费","定额机械费","暂估价"]
["9","030905001025","","火灾事故广播、消防通信系统调试 音箱、电话插孔","点数线制：79个","只","18","49.96","899.28","555.30","37.80",""]
["10","030905002006","","消火栓灭火系统","系统形式：消火栓灭火系统","点","24","293.26","7038.24","4806.00","126.48",""]
[" "," ","","分部小计 ",""," "," "," ","28014.52","11383.34","180.89"," "]
[" "," ","","防火门 ",""," "," "," "," "," "," "," "]
["11","010802003068","","成品双扇钢质甲级防火门","1.门代号：成品双扇钢质甲级防火门 FM甲1523\r\n2.洞口尺寸：1500mm*2300mm\r\n3.门框、扇材质：钢质门\r\n4.包含门框、门扇、五金件、 锁具及运输等所有费用 \r\n5.颜色由建设方与设计人员共同协商确定 \r\n6.其他未尽事宜详见设计图纸及国家现行规范要求","㎡","3.45","519.60","1792.62","114.40","5.97",""]
["本页小计","","","","","","","","9730.14","5475.70","170.25",""]
[]
["表-08 ","","","","","","","","","","",""]
["分部分项工程清单与计价表","","","","","","","","","","",""]
["工程名称：","","凉山民族二中消防工程\\7-3#楼【消防电工程】","","","","标段：","","","第4页共8页","",""]
["序号"," 项目编码 ","","项目名称","项目特征描述","计量\r\n单位","工程量","金额（元）","","","",""]
["","","","","","","","综合单价","合价","其中","",""]
["","","","","","","","","","定额人工费","定额机械费","暂估价"]
["12","010802003069","","成品双扇钢质乙级防火门","1.门代号：成品双扇钢质乙级防火门 FM乙1523\r\n2.洞口尺寸：1500mm*2300mm\r\n3.门框、扇材质：钢质门\r\n4.包含门框、门扇、五金件、 锁具及运输等所有费用 \r\n5.颜色由建设方与设计人员共同协商确定 \r\n6.其他未尽事宜详见设计图纸及国家现行规范要求","㎡","41.4","496.67","20562.14","1372.82","71.62",""]
["13","010802003070","","成品双扇钢质丙级防火门","1.门代号：成品双扇钢质丙级防火门 FM丙0821、FM丙1221\r\n2.洞口尺寸：800mm*2100mm、1200mm*2100mm\r\n3.门框、扇材质：钢质门\r\n4.包含门框、门扇、五金件、 锁具及运输等所有费用 \r\n5.颜色由建设方与设计人员共同协商确定 \r\n6.其他未尽事宜详见设计图纸及国家现行规范要求","㎡","25.2","473.46","11931.19","835.63","43.60",""]
["本页小计","","","","","","","","32493.33","2208.45","115.22",""]
[]
["表-08 ","","","","","","","","","","",""]
["分部分项工程清单与计价表","","","","","","","","","","",""]
["工程名称：","","凉山民族二中消防工程\\7-3#楼【消防电工程】","","","","标段：","","","第5页共8页","",""]
["序号"," 项目编码 ","","项目名称","项目特征描述","计量\r\n单位","工程量","金额（元）","","","",""]
["","","","","","","","综合单价","合价","其中","",""]
["","","","","","","","","","定额人工费","定额机械费","暂估价"]
[" "," ","","分部小计 ",""," "," "," ","34285.95","2322.85","121.19"," "]
[" "," ","","应急照明 ",""," "," "," "," "," "," "," "]
["14","030404017004","","7-3#应急照明配电箱 ALE3","1.名称：应急照明配电箱 \r\n2.型号：ALE3\r\n3.规格：Pe=1.0kW，Kx=1.0，Pjs=1kW，cosφ=0.9，Ijs=5.05A\r\n4.基础形式、材质、规格：挂墙明装 h=1.6m IP33\r\n5.接线端子材质、规格：满足规范要求 \r\n6.端子板外部接线材质、规格：满足规范要求 \r\n7.安装方式：靠墙明装,底边距地h=1600mm","台","1","3837.17","3837.17","153.15","","3601.80"]
["15","030411004066","","配线 WDZN-BYJ-2.5m㎡(穿管)","1.配线形式：管内穿线\r\n2.导线型号、材质、规格：WDZN-BYJ-2.5m㎡\r\n3.敷设部位或线制：照明线路","m","1227.94","3.85","4727.57","1129.70","","3048.14"]
["本页小计","","","","","","","","8564.74","1282.85","","6649.94"]
[]
["表-08 ","","","","","","","","","","",""]
["分部分项工程清单与计价表","","","","","","","","","","",""]
["工程名称：","","凉山民族二中消防工程\\7-3#楼【消防电工程】","","","","标段：","","","第6页共8页","",""]
["序号"," 项目编码 ","","项目名称","项目特征描述","计量\r\n单位","工程量","金额（元）","","","",""]
["","","","","","","","综合单价","合价","其中","",""]
["","","","","","","","","","定额人工费","定额机械费","暂估价"]
["16","030411004067","","配线 WDZN-BYJ-2.5m㎡（穿线槽）","1.配线形式：线槽穿线\r\n2.导线型号、材质、规格：WDZN-BYJ-2.5m㎡ \r\n3.敷设部位或线制：照明线路","m","33.3","3.73","124.21","27.97","","74.83"]
["17","030412002080","","节能型 LED双头应急灯(A型灯具)","1.名称:节能型 LED双头应急灯(A型灯具) (带F为防水型,防护等级不低于IP67)\r\n2.型号、规格：DC36V 2X2W ,4000K 连续供电时间不少于60min.持续型(常亮),集中蓄电池初始放电时间不小于180min.\r\n3.安装形式：距地2.5米,壁装","套","3","51.65","154.95","57.33","",""]
["18","030412004081","","安全出口标志灯 中型标志灯","1.名称:安全出口标志灯 中型标志灯 \r\n2.型号、规格：DC36V 1W,LED光源 连续供电时间不少于60min.持续型(常亮),集中蓄电池初始放电时间不小于180min.\r\n3.安装形式：门上方0.2m安装","套","3","89.05","267.15","57.33","",""]
["本页小计","","","","","","","","546.31","142.63","","74.83"]
[]
["表-08 ","","","","","","","","","","",""]
["分部分项工程清单与计价表","","","","","","","","","","",""]
["工程名称：","","凉山民族二中消防工程\\7-3#楼【消防电工程】","","","","标段：","","","第7页共8页","",""]
["序号"," 项目编码 ","","项目名称","项目特征描述","计量\r\n单位","工程量","金额（元）","","","",""]
["","","","","","","","综合单价","合价","其中","",""]
["","","","","","","","","","定额人工费","定额机械费","暂估价"]
["19","030412004082","","安全疏散标志指示灯 中型标志灯 单向","1.名称:安全疏散标志指示灯 中型标志灯 单向 \r\n2.型号、规格：DC36V 1W,LED光源 连续供电时间不少于60min.持续型(常亮),集中蓄电池初始放电时间不小于180min.\r\n3.安装形式：嵌墙安装,标高h=0.5m","套","34","89.05","3027.70","649.74","","2060.40"]
["20","030412004083","","楼层指示灯","1.名称:楼层指示灯\r\n2.型号、规格：DC36V 1W,LED光源 连续供电时间不少于60min.持续型(常亮),集中蓄电池初始放电时间不小于180min.\r\n3.安装形式：嵌墙安装,据地2.3m","套","13","134.50","1748.50","248.43","",""]
["21","030412004084","","多功能疏散标志指示灯","1.名称:多功能疏散标志指示灯\r\n2.型号、规格：DC36V 1W,LED光源 连续供电时间不少于60min.持续型(常亮),集中蓄电池初始放电时间不小于180min.\r\n3.安装形式：管吊安装,标高h=2.2m","套","13","51.97","675.61","287.04","",""]
["本页小计","","","","","","","","5451.81","1185.21","","2060.4"]
[]
["表-08 ","","","","","","","","","","",""]
["分部分项工程清单与计价表","","","","","","","","","","",""]
["工程名称：","","凉山民族二中消防工程\\7-3#楼【消防电工程】","","","","标段：","","","第8页共8页","",""]
["序号"," 项目编码 ","","项目名称","项目特征描述","计量\r\n单位","工程量","金额（元）","","","",""]
["","","","","","","","综合单价","合价","其中","",""]
["","","","","","","","","","定额人工费","定额机械费","暂估价"]
["22","030412004085","","疏散出口标志灯 中型标志灯","1.名称:疏散出口标志灯 中型标志灯\r\n2.型号、规格：DC36V 1W,LED光源 连续供电时间不少于60min.持续型(常亮),集中蓄电池初始放电时间不小于180min.\r\n3.安装形式：门上方0.2m安装","套","13","101.17","1315.21","248.43","",""]
["23","030412004086","","应急照明吸顶灯","1.名称:应急照明吸顶灯(带F为防水型,防护等级不低于IP67)\r\n2.型号、规格：LED光源1x12W,4000K DC 36V 连续供电时间不少于60min.持续型(常亮),集中蓄电池初始放电时间不小于180min.\r\n3.安装形式：嵌墙安装,标高h=0.5m","套","38","72.67","2761.46","726.18","",""]
[" "," ","","分部小计 ",""," "," "," ","18639.53","3585.30"," ","8785.17"]
["","","","","","","","","","","",""]
["","","","","","","","","","","",""]
["本页小计","","","","","","","","4076.67","974.61","",""]
["合    计","","","","","","","","80940.00","17291.49","302.08","8785.17"]
[]
["表-08 ","","","","","","","","","","",""]

{"sheet":"F.1.2 单价措施项目清单计价表(表-08)【7-3#楼‖~","index":56,"n_rows":32,"n_cols":14,"rows_kept":32,"merged":[[0,0,0,13],[1,0,1,1],[1,2,1,7],[1,8,1,10],[1,11,1,13],[2,0,4,0],[2,1,4,2],[2,3,4,3],[2,4,4,4],[2,5,4,5],[2,6,4,6],[2,7,2,13],[3,7,4,8],[3,9,4,9],[3,10,3,13],[4,1,4,2],[4,7,4,8],[4,10,4,11],[5,1,5,2],[5,7,5,8],[5,10,5,11],[6,1,6,2],[6,7,6,8],[6,10,6,11],[7,1,7,2],[7,7,7,8],[7,10,7,11],[8,0,8,8],[8,10,8,11],[10,0,10,13],[11,0,11,13],[12,0,12,1],[12,2,12,7],[12,8,12,10],[12,11,12,13],[13,0,15,0],[13,1,15,2],[13,3,15,3],[13,4,15,4],[13,5,15,5],[13,6,15,6],[13,7,13,13],[14,7,15,8],[14,9,15,9],[14,10,14,13],[15,1,15,2],[15,7,15,8],[15,10,15,11],[16,1,16,2],[16,7,16,8],[16,10,16,11],[17,1,17,2],[17,7,17,8],[17,10,17,11],[18,1,18,2],[18,7,18,8],[18,10,18,11],[19,1,19,2],[19,7,19,8],[19,10,19,11],[20,1,20,2],[20,7,20,8],[20,10,20,11],[21,1,21,2],[21,7,21,8],[21,10,21,11],[22,1,22,2],[22,7,22,8],[22,10,22,11],[23,1,23,2],[23,7,23,8],[23,10,23,11],[24,1,24,2],[24,7,24,8],[24,10,24,11],[25,1,25,2],[25,7,25,8],[25,10,25,11],[26,1,26,2],[26,7,26,8],[26,10,26,11],[27,1,27,2],[27,7,27,8],[27,10,27,11],[28,0,28,8],[28,10,28,11],[29,0,29,8],[29,10,29,11],[31,0,31,13]],"flags":["formulas_cached_only"]}
["单价措施项目清单与计价表","","","","","","","","","","","","",""]
["工程名称：","","凉山民族二中消防工程\\7-3#楼【消防电工程】","","","","","","标段：","","","第1页共2页","",""]
["序号"," 项目编码 ","","项目名称","项目特征描述","计量\r\n单位","工程量","金额（元）","","","","","",""]
["","","","","","","","综合单价","","合价","其中","","",""]
["","","","","","","","","","","定额人工费","","定额机械费","暂估价"]
[" "," ","","专业措施项目"," "," "," "," ",""," "," ",""," "," "]
["1","031301017003","","脚手架搭拆费","1.投标人根据项目特点及实际情况，接合自身管理水平和施工组织设计，自主报价\n2.未报价，视为已考虑进入相应各项综合单价内\n3.综合考虑施工过程中满堂、单双排、移动脚手架；\n4.其它：投标人应充分考虑满足招标文件、《技术标准及要求》、满足设计规范、合同的要求\n","项","1","328.66","","328.66","115.03","","16.43",""]
["2","011707007008","","地下室施工增加费","1.投标人根据项目特点及实际情况，接合自身管理水平和施工组织设计，自主报价\n2.其它：投标人应充分考虑满足招标文件、《技术标准及要求》、满足设计规范、合同的要求\n","项","1"," ","","","","","",""]
["本页小计","","","","","","","","","328.66","115.03","","16.43",""]
[]
["表-08 ","","","","","","","","","","","","",""]
["单价措施项目清单与计价表","","","","","","","","","","","","",""]
["工程名称：","","凉山民族二中消防工程\\7-3#楼【消防电工程】","","","","","","标段：","","","第2页共2页","",""]
["序号"," 项目编码 ","","项目名称","项目特征描述","计量\r\n单位","工程量","金额（元）","","","","","",""]
["","","","","","","","综合单价","","合价","其中","","",""]
["","","","","","","","","","","定额人工费","","定额机械费","暂估价"]
[" "," ","","小计"," "," "," "," ","","328.66","115.03","","16.43"," "]
["","","","","","","","","","","","","",""]
["","","","","","","","","","","","","",""]
["","","","","","","","","","","","","",""]
["","","","","","","","","","","","","",""]
["","","","","","","","","","","","","",""]
["","","","","","","","","","","","","",""]
["","","","","","","","","","","","","",""]
["","","","","","","","","","","","","",""]
["","","","","","","","","","","","","",""]
["","","","","","","","","","","","","",""]
["","","","","","","","","","","","","",""]
["本页小计","","","","","","","","","","","","",""]
["合    计","","","","","","","","","328.66","115.03","","16.43"," "]
[]
["表-08 ","","","","","","","","","","","","",""]

{"sheet":"F.1.1 分部分项工程清单计价表(表-08)【7-3#楼~1","index":57,"n_rows":50,"n_cols":12,"rows_kept":50,"merged":[[0,0,0,11],[1,0,1,1],[1,2,1,5],[1,6,1,8],[1,9,1,11],[2,0,4,0],[2,1,4,2],[2,3,4,3],[2,4,4,4],[2,5,4,5],[2,6,4,6],[2,7,2,11],[3,7,4,7],[3,8,4,8],[3,9,3,11],[4,1,4,2],[5,1,5,2],[5,3,5,4],[6,1,6,2],[7,1,7,2],[8,1,8,2],[9,1,9,2],[10,0,10,7],[12,0,12,11],[13,0,13,11],[14,0,14,1],[14,2,14,5],[14,6,14,8],[14,9,14,11],[15,0,17,0],[15,1,17,2],[15,3,17,3],[15,4,17,4],[15,5,17,5],[15,6,17,6],[15,7,15,11],[16,7,17,7],[16,8,17,8],[16,9,16,11],[17,1,17,2],[18,1,18,2],[19,1,19,2],[20,1,20,2],[21,1,21,2],[22,0,22,7],[24,0,24,11],[25,0,25,11],[26,0,26,1],[26,2,26,5],[26,6,26,8],[26,9,26,11],[27,0,29,0],[27,1,29,2],[27,3,29,3],[27,4,29,4],[27,5,29,5],[27,6,29,6],[27,7,27,11],[28,7,29,7],[28,8,29,8],[28,9,28,11],[29,1,29,2],[30,1,30,2],[31,1,31,2],[32,1,32,2],[32,3,32,4],[33,1,33,2],[34,1,34,2],[35,1,35,2],[36,1,36,2],[37,1,37,2],[38,1,38,2],[39,1,39,2],[40,1,40,2],[41,1,41,2],[42,1,42,2],[43,1,43,2],[44,1,44,2],[45,1,45,2],[46,0,46,7],[47,0,47,7],[49,0,49,11]],"flags":["formulas_cached_only"]}
["分部分项工程清单与计价表","","","","","","","","","","",""]
["工程名称：","","凉山民族二中消防工程\\7-3#楼【通风空调工程】","","","","标段：","","","第1页共3页","",""]
["序号"," 项目编码 ","","项目名称","项目特征描述","计量\r\n单位","工程量","金额（元）","","","",""]
["","","","","","","","综合单价","合价","其中","",""]
["","","","","","","","","","定额人工费","定额机械费","暂估价"]
[" "," ","","0307 通风空调工程 ",""," "," "," "," "," "," "," "]
["1","030701003001","","管道式排气扇 200m³/h，160Pa ","1.名称：管道式排气扇 \r\n2.型号：管道式\r\n3.规格：200cm³/h，160Pa\r\n4.安装形式：吊装 ","台","24","418.47","10043.28","1518.48","",""]
["2","030701003002","","管道式排气扇 100m³/h，100Pa ","1.名称：管道式排气扇\r\n2.型号：管道式\r\n3.规格：100cm³/h，100Pa\r\n4.安装形式：吊装 ","台","257","400.67","102972.19","16260.39","",""]
["3","030702001003","","热镀锌风管 B≤320 δ=0.5mm","1.材质：镀锌铁皮\r\n2.形状：矩形\r\n3.直径：B≤320\r\n4.板材厚度：δ=0.5mm\r\n5.接口形式：咬口\r\n6.支架：吊架（型钢综合）","㎡","432.29","196.15","84793.68","38076.10","1763.74",""]
["4","030703019004","","柔性接口","1.材质:非金属\r\n2.规格:综合\r\n3.接口设计要求:铆接","㎡","33.42","557.38","18627.64","5845.16","60.49",""]
["本页小计","","","","","","","","216436.79","61700.13","1824.23",""]
[]
["表-08 ","","","","","","","","","","",""]
["分部分项工程清单与计价表","","","","","","","","","","",""]
["工程名称：","","凉山民族二中消防工程\\7-3#楼【通风空调工程】","","","","标段：","","","第2页共3页","",""]
["序号"," 项目编码 ","","项目名称","项目特征描述","计量\r\n单位","工程量","金额（元）","","","",""]
["","","","","","","","综合单价","合价","其中","",""]
["","","","","","","","","","定额人工费","定额机械费","暂估价"]
["5","030108001009","","管道式换气扇（带止回功能） 风量:500m³/h ","1.名称：侧墙壁式排气扇 \r\n2.规格、型号：XBDZ-A-2.5 \r\n3.参数：风量:500m³/h 风压:260Pa，功率:0.025kW\r\n4.安装形式：综合考虑\r\n5.包括防火阀、风口、金属防鼠防虫网等风机安装相关工作、拆装检查、减振台座制作、安装、二次灌浆、单机试运转、补刷（喷）油漆、支（吊）架的制作与安装\r\n6.含电机的检查接线及调试\r\n7.其它未尽事宜满足设计及规范要求 ","台","2","810.67","1621.34","126.54","",""]
["6","030703012007","","屋顶无动力风机 φ500 2520m³/h ","1.名称：屋顶无动力风机 \r\n2.型号：φ500 \r\n3.规格：2520m³/h ","个","1","1298.09","1298.09","88.47","0.52",""]
["7","030703007005","","防雨百叶风口 200mm*200mm","1.类型:防雨百叶风口\r\n2.规格:200mm*200mm","个","2","112.27","224.54","108.78","0.28",""]
["8","030703001006","","70℃防火阀 300mm*200mm","1.类型:70℃防火阀\r\n2.规格:300mm*200mm","个","6","386.93","2321.58","442.26","25.92",""]
["本页小计","","","","","","","","5465.55","766.05","26.72",""]
[]
["表-08 ","","","","","","","","","","",""]
["分部分项工程清单与计价表","","","","","","","","","","",""]
["工程名称：","","凉山民族二中消防工程\\7-3#楼【通风空调工程】","","","","标段：","","","第3页共3页","",""]
["序号"," 项目编码 ","","项目名称","项目特征描述","计量\r\n单位","工程量","金额（元）","","","",""]
["","","","","","","","综合单价","合价","其中","",""]
["","","","","","","","","","定额人工费","定额机械费","暂估价"]
["9","030703001007","","70℃防火阀 200mm*200mm","1.类型:70℃防火阀\r\n2.规格:200mm*200mm","个","125","297.04","37130.00","9213.75","540.00",""]
["10","030704002008","","风管漏光试验、漏风试验","漏光试验、漏风试验、设计要求","㎡","432.29","4.25","1837.23","1257.96","43.23",""]
[" "," ","","分部小计 ",""," "," "," ","260869.57","72937.89","2434.18"," "]
["","","","","","","","","","","",""]
["","","","","","","","","","","",""]
["","","","","","","","","","","",""]
["","","","","","","","","","","",""]
["","","","","","","","","","","",""]
["","","","","","","","","","","",""]
["","","","","","","","","","","",""]
["","","","","","","","","","","",""]
["","","","","","","","","","","",""]
["","","","","","","","","","","",""]
["","","","","","","","","","","",""]
["","","","","","","","","","","",""]
["","","","","","","","","","","",""]
["本页小计","","","","","","","","38967.23","10471.71","583.23",""]
["合    计","","","","","","","","260869.57","72937.89","2434.18",""]
[]
["表-08 ","","","","","","","","","","",""]

{"sheet":"F.1.2 单价措施项目清单计价表(表-08)【7-3#楼~1","index":58,"n_rows":32,"n_cols":14,"rows_kept":32,"merged":[[0,0,0,13],[1,0,1,1],[1,2,1,7],[1,8,1,10],[1,11,1,13],[2,0,4,0],[2,1,4,2],[2,3,4,3],[2,4,4,4],[2,5,4,5],[2,6,4,6],[2,7,2,13],[3,7,4,8],[3,9,4,9],[3,10,3,13],[4,1,4,2],[4,7,4,8],[4,10,4,11],[5,1,5,2],[5,7,5,8],[5,10,5,11],[6,1,6,2],[6,7,6,8],[6,10,6,11],[7,1,7,2],[7,7,7,8],[7,10,7,11],[8,0,8,8],[8,10,8,11],[10,0,10,13],[11,0,11,13],[12,0,12,1],[12,2,12,7],[12,8,12,10],[12,11,12,13],[13,0,15,0],[13,1,15,2],[13,3,15,3],[13,4,15,4],[13,5,15,5],[13,6,15,6],[13,7,13,13],[14,7,15,8],[14,9,15,9],[14,10,14,13],[15,1,15,2],[15,7,15,8],[15,10,15,11],[16,1,16,2],[16,7,16,8],[16,10,16,11],[17,1,17,2],[17,7,17,8],[17,10,17,11],[18,1,18,2],[18,7,18,8],[18,10,18,11],[19,1,19,2],[19,7,19,8],[19,10,19,11],[20,1,20,2],[20,7,20,8],[20,10,20,11],[21,1,21,2],[21,7,21,8],[21,10,21,11],[22,1,22,2],[22,7,22,8],[22,10,22,11],[23,1,23,2],[23,7,23,8],[23,10,23,11],[24,1,24,2],[24,7,24,8],[24,10,24,11],[25,1,25,2],[25,7,25,8],[25,10,25,11],[26,1,26,2],[26,7,26,8],[26,10,26,11],[27,1,27,2],[27,7,27,8],[27,10,27,11],[28,0,28,8],[28,10,28,11],[29,0,29,8],[29,10,29,11],[31,0,31,13]],"flags":["formulas_cached_only"]}
["单价措施项目清单与计价表","","","","","","","","","","","","",""]
["工程名称：","","凉山民族二中消防工程\\7-3#楼【通风空调工程】","","","","","","标段：","","","第1页共2页","",""]
["序号"," 项目编码 ","","项目名称","项目特征描述","计量\r\n单位","工程量","金额（元）","","","","","",""]
["","","","","","","","综合单价","","合价","其中","","",""]
["","","","","","","","","","","定额人工费","","定额机械费","暂估价"]
[" "," ","","专业措施项目"," "," "," "," ",""," "," ",""," "," "]
["1","031301017006","","脚手架搭拆","1.投标人根据项目特点及实际情况，接合自身管理水平和施工组织设计，自主报价\n2.未报价，视为已考虑进入相应各项综合单价内\n3.综合考虑施工过程中满堂、单双排、移动脚手架；\n4.其它：投标人应充分考虑满足招标文件、《技术标准及要求》、满足设计规范、合同的要求\n","项","1","2201.31","","2201.31","770.46","","110.07",""]
["2","031302007003","","地下室施工增加费","1.投标人根据项目特点及实际情况，接合自身管理水平和施工组织设计，自主报价\n2.其它：投标人应充分考虑满足招标文件、《技术标准及要求》、满足设计规范、合同的要求\n","项","1"," ","","","","","",""]
["本页小计","","","","","","","","","2201.31","770.46","","110.07",""]
[]
["表-08 ","","","","","","","","","","","","",""]
["单价措施项目清单与计价表","","","","","","","","","","","","",""]
["工程名称：","","凉山民族二中消防工程\\7-3#楼【通风空调工程】","","","","","","标段：","","","第2页共2页","",""]
["序号"," 项目编码 ","","项目名称","项目特征描述","计量\r\n单位","工程量","金额（元）","","","","","",""]
["","","","","","","","综合单价","","合价","其中","","",""]
["","","","","","","","","","","定额人工费","","定额机械费","暂估价"]
[" "," ","","小计"," "," "," "," ","","2201.31","770.46","","110.07"," "]
["","","","","","","","","","","","","",""]
["","","","","","","","","","","","","",""]
["","","","","","","","","","","","","",""]
["","","","","","","","","","","","","",""]
["","","","","","","","","","","","","",""]
["","","","","","","","","","","","","",""]
["","","","","","","","","","","","","",""]
["","","","","","","","","","","","","",""]
["","","","","","","","","","","","","",""]
["","","","","","","","","","","","","",""]
["","","","","","","","","","","","","",""]
["本页小计","","","","","","","","","","","","",""]
["合    计","","","","","","","","","2201.31","770.46","","110.07"," "]
[]
["表-08 ","","","","","","","","","","","","",""]

{"sheet":"F.1.1 分部分项工程清单计价表(表-08)【7-3#楼~2","index":59,"n_rows":64,"n_cols":12,"rows_kept":64,"merged":[[0,0,0,11],[1,0,1,1],[1,2,1,5],[1,6,1,8],[1,9,1,11],[2,0,4,0],[2,1,4,2],[2,3,4,3],[2,4,4,4],[2,5,4,5],[2,6,4,6],[2,7,2,11],[3,7,4,7],[3,8,4,8],[3,9,3,11],[4,1,4,2],[5,1,5,2],[5,3,5,4],[6,1,6,2],[7,1,7,2],[8,1,8,2],[9,1,9,2],[10,0,10,7],[12,0,12,11],[13,0,13,11],[14,0,14,1],[14,2,14,5],[14,6,14,8],[14,9,14,11],[15,0,17,0],[15,1,17,2],[15,3,17,3],[15,4,17,4],[15,5,17,5],[15,6,17,6],[15,7,15,11],[16,7,17,7],[16,8,17,8],[16,9,16,11],[17,1,17,2],[18,1,18,2],[19,1,19,2],[20,1,20,2],[21,1,21,2],[22,1,22,2],[23,1,23,2],[24,1,24,2],[25,1,25,2],[26,0,26,7],[28,0,28,11],[29,0,29,11],[30,0,30,1],[30,2,30,5],[30,6,30,8],[30,9,30,11],[31,0,33,0],[31,1,33,2],[31,3,33,3],[31,4,33,4],[31,5,33,5],[31,6,33,6],[31,7,31,11],[32,7,33,7],[32,8,33,8],[32,9,32,11],[33,1,33,2],[34,1,34,2],[35,1,35,2],[35,3,35,4],[36,1,36,2],[36,3,36,4],[37,0,37,7],[39,0,39,11],[40,0,40,11],[41,0,41,1],[41,2,41,5],[41,6,41,8],[41,9,41,11],[42,0,44,0],[42,1,44,2],[42,3,44,3],[42,4,44,4],[42,5,44,5],[42,6,44,6],[42,7,42,11],[43,7,44,7],[43,8,44,8],[43,9,43,11],[44,1,44,2],[45,1,45,2],[46,0,46,7],[48,0,48,11],[49,0,49,11],[50,0,50,1],[50,2,50,5],[50,6,50,8],[50,9,50,11],[51,0,53,0],[51,1,53,2],[51,3,53,3],[51,4,53,4],[51,5,53,5],[51,6,53,6],[51,7,51,11],[52,7,53,7],[52,8,53,8],[52,9,52,11],[53,1,53,2],[54,1,54,2],[55,1,55,2],[56,1,56,2],[57,1,57,2],[57,3,57,4],[58,1,58,2],[59,1,59,2],[60,0,60,7],[61,0,61,7],[63,0,63,11]],"flags":["formulas_cached_only"]}
["分部分项工程清单与计价表","","","","","","","","","","",""]
["工程名称：","","凉山民族二中消防工程\\7-3#楼【消防水工程】","","","","标段：","","","第1页共5页","",""]
["序号"," 项目编码 ","","项目名称","项目特征描述","计量\r\n单位","工程量","金额（元）","","","",""]
["","","","","","","","综合单价","合价","其中","",""]
["","","","","","","","","","定额人工费","定额机械费","暂估价"]
[" "," ","","0309 消火栓及喷淋灭火工程 ",""," "," "," "," "," "," "," "]
["1","030901010007","","单栓消火栓（带消防软管卷盘） SG18B65Z-J","1.安装部位：室内\r\n2.型号、规格：SG18B65Z-J\r\n3.单栓、双栓：单栓","套","24","1331.49","31955.76","2658.24","7.20",""]
["2","030901010008","","单栓消火栓（带消防软管卷盘） SG18B65Z-J（兼做实验消火栓）","1.安装方式：安装\r\n2.型号、规格：DN65","套","1","1305.48","1305.48","39.27","3.27",""]
["3","030901013033","","手提式磷酸铵盐灭火器 MF/ABC5","1.形式：手提式\r\n2.规格、型号：手磷酸铵盐灭火器 MF/ABC5","具","78","101.91","7948.98","1818.18","0.78",""]
["4","030901001010","","消火栓热镀锌钢管 DN65","1.安装部位(室内、外):室内\r\n2.材质：热镀锌钢管\r\n3.规格：DN65mm\r\n4.连接方式：法兰连接\r\n5.刷油:防锈漆两遍、调合漆两遍：樟丹二道，面漆二道，管道标识一道","m","31.48","119.97","3776.66","1998.04","168.42",""]
["本页小计","","","","","","","","44986.88","6513.73","179.67",""]
[]
["表-08 ","","","","","","","","","","",""]
["分部分项工程清单与计价表","","","","","","","","","","",""]
["工程名称：","","凉山民族二中消防工程\\7-3#楼【消防水工程】","","","","标段：","","","第2页共5页","",""]
["序号"," 项目编码 ","","项目名称","项目特征描述","计量\r\n单位","工程量","金额（元）","","","",""]
["","","","","","","","综合单价","合价","其中","",""]
["","","","","","","","","","定额人工费","定额机械费","暂估价"]
["5","030901001011","","消火栓热镀锌钢管 DN100","1.安装部位(室内、外):室内\r\n2.材质：热镀锌钢管\r\n3.规格：DN100mm\r\n4.连接方式：法兰连接\r\n5.刷油:防锈漆两遍、调合漆两遍：樟丹二道，面漆二道，管道标识一道","m","187.69","160.72","30165.54","12079.73","1004.14",""]
["6","031003003012","","蝶阀 DN100","1.类型：蝶阀 \r\n2.材质：碳钢\r\n3.型号、规格：DN100","个","11","470.36","5173.96","1334.19","167.86",""]
["7","031002001041","","管道支架","1.形式:吊托支架\r\n2.材质:碳钢(型钢综合)","Kg","107.44","24.08","2587.16","1073.33","359.92",""]
["8","031003001013","","自动排气阀 DN25","1.名称：自动排气阀 \r\n3.规格：DN25\r\n3.连接形式：螺纹连接","个","1","60.83","60.83","17.34","0.11",""]
["9","030601002014","","压力表","1.名称：压力表","台","1","125.56","125.56","35.13","0.67",""]
["10","030817008015","","穿楼板套管 DN150","1.类型:穿楼板套管 \r\n2.规格:DN150","个","20","156.21","3124.20","1577.40","16.80",""]
["11","030817008016","","穿楼板套管 DN100","1.类型:穿楼板套管 \r\n2.规格:DN150","个","1","93.16","93.16","46.41","0.84",""]
["12","030817008017","","刚性防水套管 DN100","1.类型:刚性防水套管 \r\n2.规格:DN100","个","8","301.67","2413.36","1112.48","218.88",""]
["本页小计","","","","","","","","43743.77","17276.01","1769.22",""]
[]
["表-08 ","","","","","","","","","","",""]
["分部分项工程清单与计价表","","","","","","","","","","",""]
["工程名称：","","凉山民族二中消防工程\\7-3#楼【消防水工程】","","","","标段：","","","第3页共5页","",""]
["序号"," 项目编码 ","","项目名称","项目特征描述","计量\r\n单位","工程量","金额（元）","","","",""]
["","","","","","","","综合单价","合价","其中","",""]
["","","","","","","","","","定额人工费","定额机械费","暂估价"]
["13","030817008018","","一般穿墙套管 DN150","1.类型:穿楼板套管 \r\n2.规格:DN200","个","2","156.21","312.42","157.74","1.68",""]
[" "," ","","分部小计 ",""," "," "," ","89043.07","23947.48","1950.57"," "]
[" "," ","","给水 ",""," "," "," "," "," "," "," "]
["本页小计","","","","","","","","312.42","157.74","1.68",""]
[]
["表-08 ","","","","","","","","","","",""]
["分部分项工程清单与计价表","","","","","","","","","","",""]
["工程名称：","","凉山民族二中消防工程\\7-3#楼【消防水工程】","","","","标段：","","","第4页共5页","",""]
["序号"," 项目编码 ","","项目名称","项目特征描述","计量\r\n单位","工程量","金额（元）","","","",""]
["","","","","","","","综合单价","合价","其中","",""]
["","","","","","","","","","定额人工费","定额机械费","暂估价"]
["14","031001007026","","钢塑复合管 DN50","1.安装部位：室内\r\n2.介质：给水\r\n3.材质、规格：钢塑复合管 DN65 \r\n4.连接形式：丝扣、法兰和沟槽式卡箍连接\r\n5.给水管道消毒、冲洗、水压试验:水冲洗及消毒,以不小于1.5m/s的流速进行冲洗,并符合《建筑给水排水及采暖工程施工质量验收规范》GB5042-2002第4.2.3条的规定。在管道冲洗完成后,再以浓度为20-30mg/L游离氯的水灌满整个管道,并在管内停留,24小时进行消毒,消毒合格后再用生活饮用水冲洗,并经卫生监督部门取样检测,达到《生活饮用水卫生标准》GB5749-2006后,方可投入使用.金属及复合管给水管道系统在试验压力下观测10min,压力降不超过0.02Mpa . 然后降到工作压力进行检查,应不渗","m","26.3","102.56","2697.33","769.80","25.51",""]
["本页小计","","","","","","","","2697.33","769.80","25.51",""]
[]
["表-08 ","","","","","","","","","","",""]
["分部分项工程清单与计价表","","","","","","","","","","",""]
["工程名称：","","凉山民族二中消防工程\\7-3#楼【消防水工程】","","","","标段：","","","第5页共5页","",""]
["序号"," 项目编码 ","","项目名称","项目特征描述","计量\r\n单位","工程量","金额（元）","","","",""]
["","","","","","","","综合单价","合价","其中","",""]
["","","","","","","","","","定额人工费","定额机械费","暂估价"]
["","","","","不漏,为合格;塑料管给水系统应在试验压力下稳压1h,压力降不得超过0.05Mpa,然后在工作压力的1.15倍状态下稳压2h,压力降不得超过0.03Mpa,同时检查各连接处不得渗漏,为合格。\r\n6.开槽、留槽、打洞、留洞\r\n7.支架制作、安装\r\n8.其它:各种管件综合考虑(含弯头、三通等)","","","","","","",""]
["15","031003001055","","闸阀 DN50","1.类型:闸阀 \r\n2.材质:铜质\r\n3.规格、压力等级:DN50\r\n4.连接形式:螺纹连接","个","1","151.02","151.02","31.20","2.59",""]
["16","031003010085","","柔性软管 DN50","1.名称：柔性软管 \r\n2.规格：DN50\r\n3.材质：满足设计要求","个","1","117.07","117.07","25.41","",""]
[" "," ","","分部小计 ",""," "," "," ","2965.42","826.41","28.10"," "]
["","","","","","","","","","","",""]
["","","","","","","","","","","",""]
["本页小计","","","","","","","","268.09","56.61","2.59",""]
["合    计","","","","","","","","92008.49","24773.89","1978.67",""]
[]
["表-08 ","","","","","","","","","","",""]

{"sheet":"F.1.2 单价措施项目清单计价表(表-08)【7-3#楼~2","index":60,"n_rows":32,"n_cols":14,"rows_kept":32,"merged":[[0,0,0,13],[1,0,1,1],[1,2,1,7],[1,8,1,10],[1,11,1,13],[2,0,4,0],[2,1,4,2],[2,3,4,3],[2,4,4,4],[2,5,4,5],[2,6,4,6],[2,7,2,13],[3,7,4,8],[3,9,4,9],[3,10,3,13],[4,1,4,2],[4,7,4,8],[4,10,4,11],[5,1,5,2],[5,7,5,8],[5,10,5,11],[6,1,6,2],[6,7,6,8],[6,10,6,11],[7,1,7,2],[7,7,7,8],[7,10,7,11],[8,0,8,8],[8,10,8,11],[10,0,10,13],[11,0,11,13],[12,0,12,1],[12,2,12,7],[12,8,12,10],[12,11,12,13],[13,0,15,0],[13,1,15,2],[13,3,15,3],[13,4,15,4],[13,5,15,5],[13,6,15,6],[13,7,13,13],[14,7,15,8],[14,9,15,9],[14,10,14,13],[15,1,15,2],[15,7,15,8],[15,10,15,11],[16,1,16,2],[16,7,16,8],[16,10,16,11],[17,1,17,2],[17,7,17,8],[17,10,17,11],[18,1,18,2],[18,7,18,8],[18,10,18,11],[19,1,19,2],[19,7,19,8],[19,10,19,11],[20,1,20,2],[20,7,20,8],[20,10,20,11],[21,1,21,2],[21,7,21,8],[21,10,21,11],[22,1,22,2],[22,7,22,8],[22,10,22,11],[23,1,23,2],[23,7,23,8],[23,10,23,11],[24,1,24,2],[24,7,24,8],[24,10,24,11],[25,1,25,2],[25,7,25,8],[25,10,25,11],[26,1,26,2],[26,7,26,8],[26,10,26,11],[27,1,27,2],[27,7,27,8],[27,10,27,11],[28,0,28,8],[28,10,28,11],[29,0,29,8],[29,10,29,11],[31,0,31,13]],"flags":["formulas_cached_only"]}
["单价措施项目清单与计价表","","","","","","","","","","","","",""]
["工程名称：","","凉山民族二中消防工程\\7-3#楼【消防水工程】","","","","","","标段：","","","第1页共2页","",""]
["序号"," 项目编码 ","","项目名称","项目特征描述","计量\r\n单位","工程量","金额（元）","","","","","",""]
["","","","","","","","综合单价","","合价","其中","","",""]
["","","","","","","","","","","定额人工费","","定额机械费","暂估价"]
[" "," ","","专业措施项目"," "," "," "," ",""," "," ",""," "," "]
["1","031301018003","","地下室施工增加费","1.投标人根据项目特点及实际情况，接合自身管理水平和施工组织设计，自主报价\n2.其它：投标人应充分考虑满足招标文件、《技术标准及要求》、满足设计规范、合同的要求\n","项","1"," ","","","","","",""]
["2","031301017005","","脚手架搭拆","1.投标人根据项目特点及实际情况，接合自身管理水平和施工组织设计，自主报价\n2.未报价，视为已考虑进入相应各项综合单价内\n3.综合考虑施工过程中满堂、单双排、移动脚手架；\n4.其它：投标人应充分考虑满足招标文件、《技术标准及要求》、满足设计规范、合同的要求\n","项","1","164.48","","164.48","57.57","","8.22",""]
["本页小计","","","","","","","","","164.48","57.57","","8.22",""]
[]
["表-08 ","","","","","","","","","","","","",""]
["单价措施项目清单与计价表","","","","","","","","","","","","",""]
["工程名称：","","凉山民族二中消防工程\\7-3#楼【消防水工程】","","","","","","标段：","","","第2页共2页","",""]
["序号"," 项目编码 ","","项目名称","项目特征描述","计量\r\n单位","工程量","金额（元）","","","","","",""]
["","","","","","","","综合单价","","合价","其中","","",""]
["","","","","","","","","","","定额人工费","","定额机械费","暂估价"]
[" "," ","","小计"," "," "," "," ","","164.48","57.57","","8.22"," "]
["","","","","","","","","","","","","",""]
["","","","","","","","","","","","","",""]
["","","","","","","","","","","","","",""]
["","","","","","","","","","","","","",""]
["","","","","","","","","","","","","",""]
["","","","","","","","","","","","","",""]
["","","","","","","","","","","","","",""]
["","","","","","","","","","","","","",""]
["","","","","","","","","","","","","",""]
["","","","","","","","","","","","","",""]
["","","","","","","","","","","","","",""]
["本页小计","","","","","","","","","","","","",""]
["合    计","","","","","","","","","164.48","57.57","","8.22"," "]
[]
["表-08 ","","","","","","","","","","","","",""]

{"sheet":"F.1.1 分部分项工程清单计价表(表-08)【8-1#楼‖~","index":61,"n_rows":42,"n_cols":12,"rows_kept":42,"merged":[[0,0,0,11],[1,0,1,1],[1,2,1,5],[1,6,1,8],[1,9,1,11],[2,0,4,0],[2,1,4,2],[2,3,4,3],[2,4,4,4],[2,5,4,5],[2,6,4,6],[2,7,2,11],[3,7,4,7],[3,8,4,8],[3,9,3,11],[4,1,4,2],[5,1,5,2],[5,3,5,4],[6,1,6,2],[7,1,7,2],[8,1,8,2],[9,1,9,2],[10,1,10,2],[11,1,11,2],[12,0,12,7],[14,0,14,11],[15,0,15,11],[16,0,16,1],[16,2,16,5],[16,6,16,8],[16,9,16,11],[17,0,19,0],[17,1,19,2],[17,3,19,3],[17,4,19,4],[17,5,19,5],[17,6,19,6],[17,7,17,11],[18,7,19,7],[18,8,19,8],[18,9,18,11],[19,1,19,2],[20,1,20,2],[21,0,21,7],[23,0,23,11],[24,0,24,11],[25,0,25,1],[25,2,25,5],[25,6,25,8],[25,9,25,11],[26,0,28,0],[26,1,28,2],[26,3,28,3],[26,4,28,4],[26,5,28,5],[26,6,28,6],[26,7,26,11],[27,7,28,7],[27,8,28,8],[27,9,27,11],[28,1,28,2],[29,1,29,2],[30,1,30,2],[31,1,31,2],[32,1,32,2],[32,3,32,4],[33,1,33,2],[34,1,34,2],[35,1,35,2],[36,1,36,2],[37,1,37,2],[38,0,38,7],[39,0,39,7],[41,0,41,11]],"flags":["formulas_cached_only"]}
["分部分项工程清单与计价表","","","","","","","","","","",""]
["工程名称：","","凉山民族二中消防工程\\8-1#楼【通风空调工程】","","","","标段：","","","第1页共3页","",""]
["序号"," 项目编码 ","","项目名称","项目特征描述","计量\r\n单位","工程量","金额（元）","","","",""]
["","","","","","","","综合单价","合价","其中","",""]
["","","","","","","","","","定额人工费","定额机械费","暂估价"]
[" "," ","","0307 通风空调工程 ",""," "," "," "," "," "," "," "]
["1","030701003001","","管道式排气扇 200m³/h，160Pa ","1.名称：管道式排气扇 \r\n2.型号：管道式\r\n3.规格：200cm³/h，160Pa\r\n4.安装形式：吊装 ","台","42","418.47","17575.74","2657.34","",""]
["2","030701003002","","管道式排气扇 100m³/h，100Pa ","1.名称：管道式排气扇\r\n2.型号：管道式\r\n3.规格：100cm³/h，100Pa\r\n4.安装形式：吊装 ","台","131","400.67","52487.77","8288.37","",""]
["3","030702001003","","热镀锌风管 B≤320 δ=0.5mm","1.材质：镀锌铁皮\r\n2.形状：矩形\r\n3.直径：B≤320\r\n4.板材厚度：δ=0.5mm\r\n5.接口形式：咬口\r\n6.支架：吊架（型钢综合）","㎡","239.37","196.15","46952.43","21083.71","976.63",""]
["4","030703019004","","柔性接口","1.材质:非金属\r\n2.规格:综合\r\n3.接口设计要求:铆接","㎡","23.2","557.38","12931.22","4057.68","41.99",""]
["5","030703001005","","70℃防火阀 250mm*250mm","1.类型:70℃防火阀\r\n2.规格:250mm*250mm","个","6","486.16","2916.96","442.26","25.92",""]
["6","030703001006","","70℃防火阀 200mm*200mm","1.类型:70℃防火阀\r\n2.规格:200mm*200mm","个","65","297.04","19307.60","4791.15","280.80",""]
["本页小计","","","","","","","","152171.72","41320.51","1325.34",""]
[]
["表-08 ","","","","","","","","","","",""]
["分部分项工程清单与计价表","","","","","","","","","","",""]
["工程名称：","","凉山民族二中消防工程\\8-1#楼【通风空调工程】","","","","标段：","","","第2页共3页","",""]
["序号"," 项目编码 ","","项目名称","项目特征描述","计量\r\n单位","工程量","金额（元）","","","",""]
["","","","","","","","综合单价","合价","其中","",""]
["","","","","","","","","","定额人工费","定额机械费","暂估价"]
["7","030108001009","","管道式换气扇（带止回功能） 风量:500m³/h ","1.名称：侧墙壁式排气扇 \r\n2.规格、型号：XBDZ-A-2.5 \r\n3.参数：风量:500m³/h 风压:260Pa，功率:0.025kW\r\n4.安装形式：综合考虑\r\n5.包括防火阀、风口、金属防鼠防虫网等风机安装相关工作、拆装检查、减振台座制作、安装、二次灌浆、单机试运转、补刷（喷）油漆、支（吊）架的制作与安装\r\n6.含电机的检查接线及调试\r\n7.其它未尽事宜满足设计及规范要求 ","台","2","810.67","1621.34","126.54","",""]
["本页小计","","","","","","","","1621.34","126.54","",""]
[]
["表-08 ","","","","","","","","","","",""]
["分部分项工程清单与计价表","","","","","","","","","","",""]
["工程名称：","","凉山民族二中消防工程\\8-1#楼【通风空调工程】","","","","标段：","","","第3页共3页","",""]
["序号"," 项目编码 ","","项目名称","项目特征描述","计量\r\n单位","工程量","金额（元）","","","",""]
["","","","","","","","综合单价","合价","其中","",""]
["","","","","","","","","","定额人工费","定额机械费","暂估价"]
["8","030703011008","","外墙防雨百叶带防虫网 160×160","1.名称：外墙防雨百叶带防虫网 \r\n2.材质：综合考虑\r\n3.规格： 160×160\r\n4.含滤网、本体与风管间的软接、防虫鼠钢丝网等相关附件\r\n5.安装方式：综合\r\n6.其它未尽事宜满足设计及规范要求","个","1","53.07","53.07","14.93","0.14",""]
["9","030703012007","","屋顶无动力风机 φ500 2520m³/h ","1.名称：屋顶无动力风机 \r\n2.型号：φ500 \r\n3.规格：2520m³/h ","个","1","1298.09","1298.09","88.47","0.52",""]
["10","030704002007","","风管漏光试验、漏风试验","漏光试验、漏风试验、设计要求","㎡","239.37","4.25","1017.32","696.57","23.94",""]
[" "," ","","分部小计 ",""," "," "," ","156161.54","42247.02","1349.94"," "]
["","","","","","","","","","","",""]
["","","","","","","","","","","",""]
["","","","","","","","","","","",""]
["","","","","","","","","","","",""]
["","","","","","","","","","","",""]
["本页小计","","","","","","","","2368.48","799.97","24.60",""]
["合    计","","","","","","","","156161.54","42247.02","1349.94",""]
[]
["表-08 ","","","","","","","","","","",""]

{"sheet":"F.1.2 单价措施项目清单计价表(表-08)【8-1#楼‖~","index":62,"n_rows":32,"n_cols":14,"rows_kept":32,"merged":[[0,0,0,13],[1,0,1,1],[1,2,1,7],[1,8,1,10],[1,11,1,13],[2,0,4,0],[2,1,4,2],[2,3,4,3],[2,4,4,4],[2,5,4,5],[2,6,4,6],[2,7,2,13],[3,7,4,8],[3,9,4,9],[3,10,3,13],[4,1,4,2],[4,7,4,8],[4,10,4,11],[5,1,5,2],[5,7,5,8],[5,10,5,11],[6,1,6,2],[6,7,6,8],[6,10,6,11],[7,1,7,2],[7,7,7,8],[7,10,7,11],[8,0,8,8],[8,10,8,11],[10,0,10,13],[11,0,11,13],[12,0,12,1],[12,2,12,7],[12,8,12,10],[12,11,12,13],[13,0,15,0],[13,1,15,2],[13,3,15,3],[13,4,15,4],[13,5,15,5],[13,6,15,6],[13,7,13,13],[14,7,15,8],[14,9,15,9],[14,10,14,13],[15,1,15,2],[15,7,15,8],[15,10,15,11],[16,1,16,2],[16,7,16,8],[16,10,16,11],[17,1,17,2],[17,7,17,8],[17,10,17,11],[18,1,18,2],[18,7,18,8],[18,10,18,11],[19,1,19,2],[19,7,19,8],[19,10,19,11],[20,1,20,2],[20,7,20,8],[20,10,20,11],[21,1,21,2],[21,7,21,8],[21,10,21,11],[22,1,22,2],[22,7,22,8],[22,10,22,11],[23,1,23,2],[23,7,23,8],[23,10,23,11],[24,1,24,2],[24,7,24,8],[24,10,24,11],[25,1,25,2],[25,7,25,8],[25,10,25,11],[26,1,26,2],[26,7,26,8],[26,10,26,11],[27,1,27,2],[27,7,27,8],[27,10,27,11],[28,0,28,8],[28,10,28,11],[29,0,29,8],[29,10,29,11],[31,0,31,13]],"flags":["formulas_cached_only"]}
["单价措施项目清单与计价表","","","","","","","","","","","","",""]
["工程名称：","","凉山民族二中消防工程\\8-1#楼【通风空调工程】","","","","","","标段：","","","第1页共2页","",""]
["序号"," 项目编码 ","","项目名称","项目特征描述","计量\r\n单位","工程量","金额（元）","","","","","",""]
["","","","","","","","综合单价","","合价","其中","","",""]
["","","","","","","","","","","定额人工费","","定额机械费","暂估价"]
[" "," ","","专业措施项目"," "," "," "," ",""," "," ",""," "," "]
["1","031301017006","","脚手架搭拆","1.投标人根据项目特点及实际情况，接合自身管理水平和施工组织设计，自主报价\n2.未报价，视为已考虑进入相应各项综合单价内\n3.综合考虑施工过程中满堂、单双排、移动脚手架；\n4.其它：投标人应充分考虑满足招标文件、《技术标准及要求》、满足设计规范、合同的要求\n","项","1","1246.99","","1246.99","436.45","","62.35",""]
["2","031302007003","","地下室施工增加费","1.投标人根据项目特点及实际情况，接合自身管理水平和施工组织设计，自主报价\n2.其它：投标人应充分考虑满足招标文件、《技术标准及要求》、满足设计规范、合同的要求\n","项","1"," ","","","","","",""]
["本页小计","","","","","","","","","1246.99","436.45","","62.35",""]
[]
["表-08 ","","","","","","","","","","","","",""]
["单价措施项目清单与计价表","","","","","","","","","","","","",""]
["工程名称：","","凉山民族二中消防工程\\8-1#楼【通风空调工程】","","","","","","标段：","","","第2页共2页","",""]
["序号"," 项目编码 ","","项目名称","项目特征描述","计量\r\n单位","工程量","金额（元）","","","","","",""]
["","","","","","","","综合单价","","合价","其中","","",""]
["","","","","","","","","","","定额人工费","","定额机械费","暂估价"]
[" "," ","","小计"," "," "," "," ","","1246.99","436.45","","62.35"," "]
["","","","","","","","","","","","","",""]
["","","","","","","","","","","","","",""]
["","","","","","","","","","","","","",""]
["","","","","","","","","","","","","",""]
["","","","","","","","","","","","","",""]
["","","","","","","","","","","","","",""]
["","","","","","","","","","","","","",""]
["","","","","","","","","","","","","",""]
["","","","","","","","","","","","","",""]
["","","","","","","","","","","","","",""]
["","","","","","","","","","","","","",""]
["本页小计","","","","","","","","","","","","",""]
["合    计","","","","","","","","","1246.99","436.45","","62.35"," "]
[]
["表-08 ","","","","","","","","","","","","",""]

{"sheet":"F.1.1 分部分项工程清单计价表(表-08)【8-1#楼~1","index":63,"n_rows":64,"n_cols":12,"rows_kept":64,"merged":[[0,0,0,11],[1,0,1,1],[1,2,1,5],[1,6,1,8],[1,9,1,11],[2,0,4,0],[2,1,4,2],[2,3,4,3],[2,4,4,4],[2,5,4,5],[2,6,4,6],[2,7,2,11],[3,7,4,7],[3,8,4,8],[3,9,3,11],[4,1,4,2],[5,1,5,2],[5,3,5,4],[6,1,6,2],[7,1,7,2],[8,1,8,2],[9,1,9,2],[10,1,10,2],[11,0,11,7],[13,0,13,11],[14,0,14,11],[15,0,15,1],[15,2,15,5],[15,6,15,8],[15,9,15,11],[16,0,18,0],[16,1,18,2],[16,3,18,3],[16,4,18,4],[16,5,18,5],[16,6,18,6],[16,7,16,11],[17,7,18,7],[17,8,18,8],[17,9,17,11],[18,1,18,2],[19,1,19,2],[20,1,20,2],[21,1,21,2],[22,1,22,2],[23,1,23,2],[24,1,24,2],[25,1,25,2],[26,1,26,2],[27,0,27,7],[29,0,29,11],[30,0,30,11],[31,0,31,1],[31,2,31,5],[31,6,31,8],[31,9,31,11],[32,0,34,0],[32,1,34,2],[32,3,34,3],[32,4,34,4],[32,5,34,5],[32,6,34,6],[32,7,32,11],[33,7,34,7],[33,8,34,8],[33,9,33,11],[34,1,34,2],[35,1,35,2],[35,3,35,4],[36,1,36,2],[36,3,36,4],[37,0,37,7],[39,0,39,11],[40,0,40,11],[41,0,41,1],[41,2,41,5],[41,6,41,8],[41,9,41,11],[42,0,44,0],[42,1,44,2],[42,3,44,3],[42,4,44,4],[42,5,44,5],[42,6,44,6],[42,7,42,11],[43,7,44,7],[43,8,44,8],[43,9,43,11],[44,1,44,2],[45,1,45,2],[46,0,46,7],[48,0,48,11],[49,0,49,11],[50,0,50,1],[50,2,50,5],[50,6,50,8],[50,9,50,11],[51,0,53,0],[51,1,53,2],[51,3,53,3],[51,4,53,4],[51,5,53,5],[51,6,53,6],[51,7,51,11],[52,7,53,7],[52,8,53,8],[52,9,52,11],[53,1,53,2],[54,1,54,2],[55,1,55,2],[56,1,56,2],[57,1,57,2],[57,3,57,4],[58,1,58,2],[59,1,59,2],[60,0,60,7],[61,0,61,7],[63,0,63,11]],"flags":["formulas_cached_only"]}
["分部分项工程清单与计价表","","","","","","","","","","",""]
["工程名称：","","凉山民族二中消防工程\\8-1#楼【消防水工程】","","","","标段：","","","第1页共5页","",""]
["序号"," 项目编码 ","","项目名称","项目特征描述","计量\r\n单位","工程量","金额（元）","","","",""]
["","","","","","","","综合单价","合价","其中","",""]
["","","","","","","","","","定额人工费","定额机械费","暂估价"]
[" "," ","","0309 消火栓及喷淋灭火工程 ",""," "," "," "," "," "," "," "]
["1","030901010007","","单栓消火栓（带消防软管卷盘） SG18B65Z-J","1.安装部位：室内\r\n2.型号、规格：SG18B65Z-J\r\n3.单栓、双栓：单栓","套","18","1331.49","23966.82","1993.68","5.40",""]
["2","030901010008","","单栓消火栓（带消防软管卷盘） SG18B65Z-J（兼做实验消火栓）","1.安装方式：安装\r\n2.型号、规格：DN65","套","1","1305.48","1305.48","39.27","3.27",""]
["3","030901013009","","手提式灭火器 MF/ABC4","1.形式;手提式灭火器\r\n2.规格、型号: MF/ABC4","具","0"," ","","","",""]
["4","030901013033","","手提式磷酸铵盐灭火器 MF/ABC5","1.形式：手提式\r\n2.规格、型号：手磷酸铵盐灭火器 MF/ABC5","具","52","101.91","5299.32","1212.12","0.52",""]
["5","030901001010","","消火栓热镀锌钢管 DN65","1.安装部位(室内、外):室内\r\n2.材质：热镀锌钢管\r\n3.规格：DN65mm\r\n4.连接方式：法兰连接\r\n5.刷油:防锈漆两遍、调合漆两遍：樟丹二道，面漆二道，管道标识一道","m","39.85","119.97","4780.80","2529.28","213.20",""]
["本页小计","","","","","","","","35352.42","5774.35","222.39",""]
[]
["表-08 ","","","","","","","","","","",""]
["分部分项工程清单与计价表","","","","","","","","","","",""]
["工程名称：","","凉山民族二中消防工程\\8-1#楼【消防水工程】","","","","标段：","","","第2页共5页","",""]
["序号"," 项目编码 ","","项目名称","项目特征描述","计量\r\n单位","工程量","金额（元）","","","",""]
["","","","","","","","综合单价","合价","其中","",""]
["","","","","","","","","","定额人工费","定额机械费","暂估价"]
["6","030901001011","","消火栓热镀锌钢管 DN100","1.安装部位(室内、外):室内\r\n2.材质：热镀锌钢管\r\n3.规格：DN100mm\r\n4.连接方式：法兰连接\r\n5.刷油:防锈漆两遍、调合漆两遍：樟丹二道，面漆二道，管道标识一道","m","158.69","160.72","25504.66","10213.29","848.99",""]
["7","031003003012","","蝶阀 DN100","1.类型：蝶阀 \r\n2.材质：碳钢\r\n3.型号、规格：DN100","个","10","470.36","4703.60","1212.90","152.60",""]
["8","031002001041","","管道支架","1.形式:吊托支架\r\n2.材质:碳钢(型钢综合)","Kg","34.92","24.08","840.87","348.85","116.98",""]
["9","031003001013","","自动排气阀 DN25","1.名称：自动排气阀 \r\n3.规格：DN25\r\n3.连接形式：螺纹连接","个","1","60.83","60.83","17.34","0.11",""]
["10","030601002014","","压力表","1.名称：压力表","台","1","125.56","125.56","35.13","0.67",""]
["11","030817008015","","穿楼板套管 DN150","1.类型:穿楼板套管 \r\n2.规格:DN150","个","15","156.21","2343.15","1183.05","12.60",""]
["12","030817008016","","刚性防水套管 DN100","1.类型:刚性防水套管 \r\n2.规格:DN100","个","4","301.67","1206.68","556.24","109.44",""]
["13","030817008017","","一般穿墙套管 DN150","1.类型:穿楼板套管 \r\n2.规格:DN200","个","2","156.21","312.42","157.74","1.68",""]
["本页小计","","","","","","","","35097.77","13724.54","1243.07",""]
[]
["表-08 ","","","","","","","","","","",""]
["分部分项工程清单与计价表","","","","","","","","","","",""]
["工程名称：","","凉山民族二中消防工程\\8-1#楼【消防水工程】","","","","标段：","","","第3页共5页","",""]
["序号"," 项目编码 ","","项目名称","项目特征描述","计量\r\n单位","工程量","金额（元）","","","",""]
["","","","","","","","综合单价","合价","其中","",""]
["","","","","","","","","","定额人工费","定额机械费","暂估价"]
[" "," ","","分部小计 ",""," "," "," ","70450.19","19498.89","1465.46"," "]
[" "," ","","给水 ",""," "," "," "," "," "," "," "]
["本页小计","","","","","","","","","","",""]
[]
["表-08 ","","","","","","","","","","",""]
["分部分项工程清单与计价表","","","","","","","","","","",""]
["工程名称：","","凉山民族二中消防工程\\8-1#楼【消防水工程】","","","","标段：","","","第4页共5页","",""]
["序号"," 项目编码 ","","项目名称","项目特征描述","计量\r\n单位","工程量","金额（元）","","","",""]
["","","","","","","","综合单价","合价","其中","",""]
["","","","","","","","","","定额人工费","定额机械费","暂估价"]
["14","031001007033","","钢塑复合管 DN50","1.安装部位：室内\r\n2.介质：给水\r\n3.材质、规格：钢塑复合管 DN65 \r\n4.连接形式：丝扣、法兰和沟槽式卡箍连接\r\n5.给水管道消毒、冲洗、水压试验:水冲洗及消毒,以不小于1.5m/s的流速进行冲洗,并符合《建筑给水排水及采暖工程施工质量验收规范》GB5042-2002第4.2.3条的规定。在管道冲洗完成后,再以浓度为20-30mg/L游离氯的水灌满整个管道,并在管内停留,24小时进行消毒,消毒合格后再用生活饮用水冲洗,并经卫生监督部门取样检测,达到《生活饮用水卫生标准》GB5749-2006后,方可投入使用.金属及复合管给水管道系统在试验压力下观测10min,压力降不超过0.02Mpa . 然后降到工作压力进行检查,应不渗","m","316.31","102.56","32440.75","9258.39","306.82",""]
["本页小计","","","","","","","","32440.75","9258.39","306.82",""]
[]
["表-08 ","","","","","","","","","","",""]
["分部分项工程清单与计价表","","","","","","","","","","",""]
["工程名称：","","凉山民族二中消防工程\\8-1#楼【消防水工程】","","","","标段：","","","第5页共5页","",""]
["序号"," 项目编码 ","","项目名称","项目特征描述","计量\r\n单位","工程量","金额（元）","","","",""]
["","","","","","","","综合单价","合价","其中","",""]
["","","","","","","","","","定额人工费","定额机械费","暂估价"]
["","","","","不漏,为合格;塑料管给水系统应在试验压力下稳压1h,压力降不得超过0.05Mpa,然后在工作压力的1.15倍状态下稳压2h,压力降不得超过0.03Mpa,同时检查各连接处不得渗漏,为合格。\r\n6.开槽、留槽、打洞、留洞\r\n7.支架制作、安装\r\n8.其它:各种管件综合考虑(含弯头、三通等)","","","","","","",""]
["15","031003001065","","闸阀 DN50","1.类型:闸阀 \r\n2.材质:铜质\r\n3.规格、压力等级:DN50\r\n4.连接形式:螺纹连接","个","1","151.02","151.02","31.20","2.59",""]
["16","031003010073","","柔性软管 DN50","1.名称：柔性软管 \r\n2.规格：DN50\r\n3.材质：满足设计要求","个","1","117.07","117.07","25.41","",""]
[" "," ","","分部小计 ",""," "," "," ","32708.84","9315.00","309.41"," "]
["","","","","","","","","","","",""]
["","","","","","","","","","","",""]
["本页小计","","","","","","","","268.09","56.61","2.59",""]
["合    计","","","","","","","","103159.03","28813.89","1774.87",""]
[]
["表-08 ","","","","","","","","","","",""]

{"sheet":"F.1.2 单价措施项目清单计价表(表-08)【8-1#楼~1","index":64,"n_rows":32,"n_cols":14,"rows_kept":32,"merged":[[0,0,0,13],[1,0,1,1],[1,2,1,7],[1,8,1,10],[1,11,1,13],[2,0,4,0],[2,1,4,2],[2,3,4,3],[2,4,4,4],[2,5,4,5],[2,6,4,6],[2,7,2,13],[3,7,4,8],[3,9,4,9],[3,10,3,13],[4,1,4,2],[4,7,4,8],[4,10,4,11],[5,1,5,2],[5,7,5,8],[5,10,5,11],[6,1,6,2],[6,7,6,8],[6,10,6,11],[7,1,7,2],[7,7,7,8],[7,10,7,11],[8,0,8,8],[8,10,8,11],[10,0,10,13],[11,0,11,13],[12,0,12,1],[12,2,12,7],[12,8,12,10],[12,11,12,13],[13,0,15,0],[13,1,15,2],[13,3,15,3],[13,4,15,4],[13,5,15,5],[13,6,15,6],[13,7,13,13],[14,7,15,8],[14,9,15,9],[14,10,14,13],[15,1,15,2],[15,7,15,8],[15,10,15,11],[16,1,16,2],[16,7,16,8],[16,10,16,11],[17,1,17,2],[17,7,17,8],[17,10,17,11],[18,1,18,2],[18,7,18,8],[18,10,18,11],[19,1,19,2],[19,7,19,8],[19,10,19,11],[20,1,20,2],[20,7,20,8],[20,10,20,11],[21,1,21,2],[21,7,21,8],[21,10,21,11],[22,1,22,2],[22,7,22,8],[22,10,22,11],[23,1,23,2],[23,7,23,8],[23,10,23,11],[24,1,24,2],[24,7,24,8],[24,10,24,11],[25,1,25,2],[25,7,25,8],[25,10,25,11],[26,1,26,2],[26,7,26,8],[26,10,26,11],[27,1,27,2],[27,7,27,8],[27,10,27,11],[28,0,28,8],[28,10,28,11],[29,0,29,8],[29,10,29,11],[31,0,31,13]],"flags":["formulas_cached_only"]}
["单价措施项目清单与计价表","","","","","","","","","","","","",""]
["工程名称：","","凉山民族二中消防工程\\8-1#楼【消防水工程】","","","","","","标段：","","","第1页共2页","",""]
["序号"," 项目编码 ","","项目名称","项目特征描述","计量\r\n单位","工程量","金额（元）","","","","","",""]
["","","","","","","","综合单价","","合价","其中","","",""]
["","","","","","","","","","","定额人工费","","定额机械费","暂估价"]
[" "," ","","专业措施项目"," "," "," "," ",""," "," ",""," "," "]
["1","031301018003","","地下室施工增加费","1.投标人根据项目特点及实际情况，接合自身管理水平和施工组织设计，自主报价\n2.其它：投标人应充分考虑满足招标文件、《技术标准及要求》、满足设计规范、合同的要求\n","项","1"," ","","","","","",""]
["2","031301017005","","脚手架搭拆","1.投标人根据项目特点及实际情况，接合自身管理水平和施工组织设计，自主报价\n2.未报价，视为已考虑进入相应各项综合单价内\n3.综合考虑施工过程中满堂、单双排、移动脚手架；\n4.其它：投标人应充分考虑满足招标文件、《技术标准及要求》、满足设计规范、合同的要求\n","项","1","546.66","","546.66","191.33","","27.33",""]
["本页小计","","","","","","","","","546.66","191.33","","27.33",""]
[]
["表-08 ","","","","","","","","","","","","",""]
["单价措施项目清单与计价表","","","","","","","","","","","","",""]
["工程名称：","","凉山民族二中消防工程\\8-1#楼【消防水工程】","","","","","","标段：","","","第2页共2页","",""]
["序号"," 项目编码 ","","项目名称","项目特征描述","计量\r\n单位","工程量","金额（元）","","","","","",""]
["","","","","","","","综合单价","","合价","其中","","",""]
["","","","","","","","","","","定额人工费","","定额机械费","暂估价"]
[" "," ","","小计"," "," "," "," ","","546.66","191.33","","27.33"," "]
["","","","","","","","","","","","","",""]
["","","","","","","","","","","","","",""]
["","","","","","","","","","","","","",""]
["","","","","","","","","","","","","",""]
["","","","","","","","","","","","","",""]
["","","","","","","","","","","","","",""]
["","","","","","","","","","","","","",""]
["","","","","","","","","","","","","",""]
["","","","","","","","","","","","","",""]
["","","","","","","","","","","","","",""]
["","","","","","","","","","","","","",""]
["本页小计","","","","","","","","","","","","",""]
["合    计","","","","","","","","","546.66","191.33","","27.33"," "]
[]
["表-08 ","","","","","","","","","","","","",""]

{"sheet":"F.1.1 分部分项工程清单计价表(表-08)【8-1#楼~2","index":65,"n_rows":102,"n_cols":12,"rows_kept":102,"merged":[[0,0,0,11],[1,0,1,1],[1,2,1,5],[1,6,1,8],[1,9,1,11],[2,0,4,0],[2,1,4,2],[2,3,4,3],[2,4,4,4],[2,5,4,5],[2,6,4,6],[2,7,2,11],[3,7,4,7],[3,8,4,8],[3,9,3,11],[4,1,4,2],[5,1,5,2],[5,3,5,4],[6,1,6,2],[7,1,7,2],[8,1,8,2],[9,0,9,7],[11,0,11,11],[12,0,12,11],[13,0,13,1],[13,2,13,5],[13,6,13,8],[13,9,13,11],[14,0,16,0],[14,1,16,2],[14,3,16,3],[14,4,16,4],[14,5,16,5],[14,6,16,6],[14,7,14,11],[15,7,16,7],[15,8,16,8],[15,9,15,11],[16,1,16,2],[17,1,17,2],[18,1,18,2],[19,1,19,2],[20,1,20,2],[21,1,21,2],[22,1,22,2],[23,0,23,7],[25,0,25,11],[26,0,26,11],[27,0,27,1],[27,2,27,5],[27,6,27,8],[27,9,27,11],[28,0,30,0],[28,1,30,2],[28,3,30,3],[28,4,30,4],[28,5,30,5],[28,6,30,6],[28,7,28,11],[29,7,30,7],[29,8,30,8],[29,9,29,11],[30,1,30,2],[31,1,31,2],[32,1,32,2],[32,3,32,4],[33,1,33,2],[33,3,33,4],[34,1,34,2],[35,1,35,2],[36,0,36,7],[38,0,38,11],[39,0,39,11],[40,0,40,1],[40,2,40,5],[40,6,40,8],[40,9,40,11],[41,0,43,0],[41,1,43,2],[41,3,43,3],[41,4,43,4],[41,5,43,5],[41,6,43,6],[41,7,41,11],[42,7,43,7],[42,8,43,8],[42,9,42,11],[43,1,43,2],[44,1,44,2],[45,1,45,2],[46,1,46,2],[47,0,47,7],[49,0,49,11],[50,0,50,11],[51,0,51,1],[51,2,51,5],[51,6,51,8],[51,9,51,11],[52,0,54,0],[52,1,54,2],[52,3,54,3],[52,4,54,4],[52,5,54,5],[52,6,54,6],[52,7,52,11],[53,7,54,7],[53,8,54,8],[53,9,53,11],[54,1,54,2],[55,1,55,2],[56,1,56,2],[57,1,57,2],[58,0,58,7],[60,0,60,11],[61,0,61,11],[62,0,62,1],[62,2,62,5],[62,6,62,8],[62,9,62,11],[63,0,65,0],[63,1,65,2],[63,3,65,3],[63,4,65,4],[63,5,65,5],[63,6,65,6],[63,7,63,11],[64,7,65,7],[64,8,65,8],[64,9,64,11],[65,1,65,2],[66,1,66,2],[67,1,67,2],[68,1,68,2],[68,3,68,4],[69,1,69,2],[69,3,69,4],[70,0,70,7],[72,0,72,11],[73,0,73,11],[74,0,74,1],[74,2,74,5],[74,6,74,8],[74,9,74,11],[75,0,77,0],[75,1,77,2],[75,3,77,3],[75,4,77,4],[75,5,77,5],[75,6,77,6],[75,7,75,11],[76,7,77,7],[76,8,77,8],[76,9,76,11],[77,1,77,2],[78,1,78,2],[79,1,79,2],[80,0,80,7],[82,0,82,11],[83,0,83,11],[84,0,84,1],[84,2,84,5],[84,6,84,8],[84,9,84,11],[85,0,87,0],[85,1,87,2],[85,3,87,3],[85,4,87,4],[85,5,87,5],[85,6,87,6],[85,7,85,11],[86,7,87,7],[86,8,87,8],[86,9,86,11],[87,1,87,2],[88,1,88,2],[89,1,89,2],[89,3,89,4],[90,1,90,2],[91,1,91,2],[92,1,92,2],[93,1,93,2],[94,1,94,2],[95,1,95,2],[96,1,96,2],[97,1,97,2],[98,0,98,7],[99,0,99,7],[101,0,101,11]],"flags":["formulas_cached_only"]}
["分部分项工程清单与计价表","","","","","","","","","","",""]
["工程名称：","","凉山民族二中消防工程\\8-1#楼【消防电工程】","","","","标段：","","","第1页共8页","",""]
["序号"," 项目编码 ","","项目名称","项目特征描述","计量\r\n单位","工程量","金额（元）","","","",""]
["","","","","","","","综合单价","合价","其中","",""]
["","","","","","","","","","定额人工费","定额机械费","暂估价"]
[" "," ","","0309 火灾自动报警系统 ",""," "," "," "," "," "," "," "]
["1","030904008001","","隔离模块","1.名称：隔离模块\r\n2.规格：符合设计规范及招标文件要求\r\n3.规格：总线制电信号方式输出","个","1","378.43","378.43","72.00","0.28",""]
["2","030904008012","","广播模块","1.名称：广播模块\r\n2.规格：满足设计及规范要求\r\n3.类型：综合考虑\r\n4.输出形式：综合考虑\r\n5.包含：校线、接头、压接冷压端头、排线、绑扎、导线标识、安装、补漆、编码、本体调试等\r\n6.其它未尽事宜满足设计及现行技术、质量验收规范要求","个","1","392.37","392.37","237.27","1.27",""]
["3","030904007012","","消防广播","1.名称：消防广播\r\n2.功率：1*5W \r\n3.安装方式：壁装","个","18","176.78","3182.04","592.92","1.08",""]
["本页小计","","","","","","","","3952.84","902.19","2.63",""]
[]
["表-08 ","","","","","","","","","","",""]
["分部分项工程清单与计价表","","","","","","","","","","",""]
["工程名称：","","凉山民族二中消防工程\\8-1#楼【消防电工程】","","","","标段：","","","第2页共8页","",""]
["序号"," 项目编码 ","","项目名称","项目特征描述","计量\r\n单位","工程量","金额（元）","","","",""]
["","","","","","","","综合单价","合价","其中","",""]
["","","","","","","","","","定额人工费","定额机械费","暂估价"]
["4","030904003002","","消火栓启泵按钮","1.名称：消火栓启泵按钮\r\n2.规格：符合设计规范及招标文件要求\r\n3.规格：总线制电信号方式输出","个","18","237.61","4276.98","1561.14","1.08",""]
["5","030904008003","","消防端子箱","1.名称：消防端子箱\r\n2.规格：符合设计规范及招标文件要求\r\n3.规格：总线制电信号方式输出","台","1","199.25","199.25","45.15","12.54",""]
["6","030411001004","","配管 JDG20","1.名称：电气配管\r\n2.材质：JDG\r\n3.规格：DN20mm\r\n4.配置形式及部位： 砖、混凝土结构暗配","m","315.69","9.99","3153.74","1186.99","",""]
["7","030411004005","","配线 WDZN-RVS-2*1.5m㎡","1.配线形式：管内穿线\r\n2.导线型号、材质、规格：ZN-RVS-2*1.5m㎡\r\n3.敷设部位或线制：火灾自动报警","m","495.88","4.23","2097.57","401.66","",""]
["8","030408002022","","控制电缆 WDZN-KYJY-2*2.5m㎡","1.型号：WDZN-KYJY\r\n2.规格：2*2.5m㎡\r\n3.敷设方式：电缆敷设","m","104.8","14.42","1511.22","308.11","",""]
["9","030905002006","","消火栓灭火系统","系统形式：消火栓灭火系统","点","18","293.26","5278.68","3604.50","94.86",""]
["本页小计","","","","","","","","16517.44","7107.55","108.48",""]
[]
["表-08 ","","","","","","","","","","",""]
["分部分项工程清单与计价表","","","","","","","","","","",""]
["工程名称：","","凉山民族二中消防工程\\8-1#楼【消防电工程】","","","","标段：","","","第3页共8页","",""]
["序号"," 项目编码 ","","项目名称","项目特征描述","计量\r\n单位","工程量","金额（元）","","","",""]
["","","","","","","","综合单价","合价","其中","",""]
["","","","","","","","","","定额人工费","定额机械费","暂估价"]
["10","030905001025","","火灾事故广播、消防通信系统调试 音箱、电话插孔","点数线制：79个","只","18","49.96","899.28","555.30","37.80",""]
[" "," ","","分部小计 ",""," "," "," ","21369.56","8565.04","148.91"," "]
[" "," ","","应急照明 ",""," "," "," "," "," "," "," "]
["11","030404017004","","8-1#应急照明配电箱 ALE3","1.名称：应急照明配电箱 \r\n2.型号：ALE3\r\n3.规格：Pe=1.0kW，Kx=1.0，Pjs=1kW，cosφ=0.9，Ijs=5.05A\r\n4.基础形式、材质、规格：挂墙明装 h=1.6m IP33\r\n5.接线端子材质、规格：满足规范要求 \r\n6.端子板外部接线材质、规格：满足规范要求 \r\n7.安装方式：靠墙明装,底边距地h=1600mm","台","1","3837.17","3837.17","153.15","","3601.80"]
["12","030411004065","","配线 WDZN-BYJ-2.5m㎡(穿管)","1.配线形式：管内穿线\r\n2.导线型号、材质、规格：WDZN-BYJ-2.5m㎡\r\n3.敷设部位或线制：照明线路","m","722.32","3.85","2780.93","664.53","","1793.09"]
["本页小计","","","","","","","","7517.38","1372.98","37.8","5394.89"]
[]
["表-08 ","","","","","","","","","","",""]
["分部分项工程清单与计价表","","","","","","","","","","",""]
["工程名称：","","凉山民族二中消防工程\\8-1#楼【消防电工程】","","","","标段：","","","第4页共8页","",""]
["序号"," 项目编码 ","","项目名称","项目特征描述","计量\r\n单位","工程量","金额（元）","","","",""]
["","","","","","","","综合单价","合价","其中","",""]
["","","","","","","","","","定额人工费","定额机械费","暂估价"]
["13","030411004066","","配线 WDZN-BYJ-2.5m㎡（穿线槽）","1.配线形式：线槽穿线\r\n2.导线型号、材质、规格：WDZN-BYJ-2.5m㎡ \r\n3.敷设部位或线制：照明线路","m","19.59","3.73","73.07","16.46","","44.02"]
["14","030412002080","","节能型 LED双头应急灯(A型灯具)","1.名称:节能型 LED双头应急灯(A型灯具) (带F为防水型,防护等级不低于IP67)\r\n2.型号、规格：DC36V 2X2W ,4000K 连续供电时间不少于60min.持续型(常亮),集中蓄电池初始放电时间不小于180min.\r\n3.安装形式：距地2.5米,壁装","套","3","51.65","154.95","57.33","",""]
["15","030412004081","","安全出口标志灯 中型标志灯","1.名称:安全出口标志灯 中型标志灯 \r\n2.型号、规格：DC36V 1W,LED光源 连续供电时间不少于60min.持续型(常亮),集中蓄电池初始放电时间不小于180min.\r\n3.安装形式：门上方0.2m安装","套","3","89.05","267.15","57.33","",""]
["本页小计","","","","","","","","495.17","131.12","","44.02"]
[]
["表-08 ","","","","","","","","","","",""]
["分部分项工程清单与计价表","","","","","","","","","","",""]
["工程名称：","","凉山民族二中消防工程\\8-1#楼【消防电工程】","","","","标段：","","","第5页共8页","",""]
["序号"," 项目编码 ","","项目名称","项目特征描述","计量\r\n单位","工程量","金额（元）","","","",""]
["","","","","","","","综合单价","合价","其中","",""]
["","","","","","","","","","定额人工费","定额机械费","暂估价"]
["16","030412004082","","安全疏散标志指示灯 中型标志灯 单向","1.名称:安全疏散标志指示灯 中型标志灯 单向 \r\n2.型号、规格：DC36V 1W,LED光源 连续供电时间不少于60min.持续型(常亮),集中蓄电池初始放电时间不小于180min.\r\n3.安装形式：嵌墙安装,标高h=0.5m","套","36","89.05","3205.80","687.96","","2181.60"]
["17","030412004083","","楼层指示灯","1.名称:楼层指示灯\r\n2.型号、规格：DC36V 1W,LED光源 连续供电时间不少于60min.持续型(常亮),集中蓄电池初始放电时间不小于180min.\r\n3.安装形式：嵌墙安装,据地2.3m","套","13","134.50","1748.50","248.43","",""]
["18","030412004084","","多功能疏散标志指示灯","1.名称:多功能疏散标志指示灯\r\n2.型号、规格：DC36V 1W,LED光源 连续供电时间不少于60min.持续型(常亮),集中蓄电池初始放电时间不小于180min.\r\n3.安装形式：管吊安装,标高h=2.2m","套","12","51.97","623.64","264.96","",""]
["本页小计","","","","","","","","5577.94","1201.35","","2181.6"]
[]
["表-08 ","","","","","","","","","","",""]
["分部分项工程清单与计价表","","","","","","","","","","",""]
["工程名称：","","凉山民族二中消防工程\\8-1#楼【消防电工程】","","","","标段：","","","第6页共8页","",""]
["序号"," 项目编码 ","","项目名称","项目特征描述","计量\r\n单位","工程量","金额（元）","","","",""]
["","","","","","","","综合单价","合价","其中","",""]
["","","","","","","","","","定额人工费","定额机械费","暂估价"]
["19","030412004085","","疏散出口标志灯 中型标志灯","1.名称:疏散出口标志灯 中型标志灯\r\n2.型号、规格：DC36V 1W,LED光源 连续供电时间不少于60min.持续型(常亮),集中蓄电池初始放电时间不小于180min.\r\n3.安装形式：门上方0.2m安装","套","13","101.17","1315.21","248.43","",""]
["20","030412004086","","应急照明吸顶灯","1.名称:应急照明吸顶灯(带F为防水型,防护等级不低于IP67)\r\n2.型号、规格：LED光源1x12W,4000K DC 36V 连续供电时间不少于60min.持续型(常亮),集中蓄电池初始放电时间不小于180min.\r\n3.安装形式：嵌墙安装,标高h=0.5m","套","31","72.67","2252.77","592.41","",""]
[" "," ","","分部小计 ",""," "," "," ","16259.19","2990.99"," ","7620.51"]
[" "," ","","防火门 ",""," "," "," "," "," "," "," "]
["本页小计","","","","","","","","3567.98","840.84","",""]
[]
["表-08 ","","","","","","","","","","",""]
["分部分项工程清单与计价表","","","","","","","","","","",""]
["工程名称：","","凉山民族二中消防工程\\8-1#楼【消防电工程】","","","","标段：","","","第7页共8页","",""]
["序号"," 项目编码 ","","项目名称","项目特征描述","计量\r\n单位","工程量","金额（元）","","","",""]
["","","","","","","","综合单价","合价","其中","",""]
["","","","","","","","","","定额人工费","定额机械费","暂估价"]
["21","010802003066","","成品双扇钢质甲级防火门","1.门代号：成品双扇钢质甲级防火门 FM甲1523\r\n2.洞口尺寸：1500mm*2300mm\r\n3.门框、扇材质：钢质门\r\n4.包含门框、门扇、五金件、 锁具及运输等所有费用 \r\n5.颜色由建设方与设计人员共同协商确定 \r\n6.其他未尽事宜详见设计图纸及国家现行规范要求","㎡","3.45","519.60","1792.62","114.40","5.97",""]
["22","010802003067","","成品双扇钢质乙级防火门","1.门代号：成品双扇钢质乙级防火门 FM乙1423、FM乙1523\r\n2.洞口尺寸：1400mm*2300mm、1500mm*2300mm\r\n3.门框、扇材质：钢质门\r\n4.包含门框、门扇、五金件、 锁具及运输等所有费用 \r\n5.颜色由建设方与设计人员共同协商确定 \r\n6.其他未尽事宜详见设计图纸及国家现行规范要求","㎡","40.02","496.67","19876.73","1327.06","69.23",""]
["本页小计","","","","","","","","21669.35","1441.46","75.20",""]
[]
["表-08 ","","","","","","","","","","",""]
["分部分项工程清单与计价表","","","","","","","","","","",""]
["工程名称：","","凉山民族二中消防工程\\8-1#楼【消防电工程】","","","","标段：","","","第8页共8页","",""]
["序号"," 项目编码 ","","项目名称","项目特征描述","计量\r\n单位","工程量","金额（元）","","","",""]
["","","","","","","","综合单价","合价","其中","",""]
["","","","","","","","","","定额人工费","定额机械费","暂估价"]
["23","010802003068","","成品双扇钢质丙级防火门","1.门代号：成品双扇钢质丙级防火门 FM丙1221\r\n2.洞口尺寸：1200mm*2100mm\r\n3.门框、扇材质：钢质门\r\n4.包含门框、门扇、五金件、 锁具及运输等所有费用 \r\n5.颜色由建设方与设计人员共同协商确定 \r\n6.其他未尽事宜详见设计图纸及国家现行规范要求","㎡","15.12","473.46","7158.72","501.38","26.16",""]
[" "," ","","分部小计 ",""," "," "," ","28828.07","1942.84","101.36"," "]
["","","","","","","","","","","",""]
["","","","","","","","","","","",""]
["","","","","","","","","","","",""]
["","","","","","","","","","","",""]
["","","","","","","","","","","",""]
["","","","","","","","","","","",""]
["","","","","","","","","","","",""]
["","","","","","","","","","","",""]
["本页小计","","","","","","","","7158.72","501.38","26.16",""]
["合    计","","","","","","","","66456.82","13498.87","250.27","7620.51"]
[]
["表-08 ","","","","","","","","","","",""]

{"sheet":"F.1.2 单价措施项目清单计价表(表-08)【8-1#楼~2","index":66,"n_rows":32,"n_cols":14,"rows_kept":32,"merged":[[0,0,0,13],[1,0,1,1],[1,2,1,7],[1,8,1,10],[1,11,1,13],[2,0,4,0],[2,1,4,2],[2,3,4,3],[2,4,4,4],[2,5,4,5],[2,6,4,6],[2,7,2,13],[3,7,4,8],[3,9,4,9],[3,10,3,13],[4,1,4,2],[4,7,4,8],[4,10,4,11],[5,1,5,2],[5,7,5,8],[5,10,5,11],[6,1,6,2],[6,7,6,8],[6,10,6,11],[7,1,7,2],[7,7,7,8],[7,10,7,11],[8,0,8,8],[8,10,8,11],[10,0,10,13],[11,0,11,13],[12,0,12,1],[12,2,12,7],[12,8,12,10],[12,11,12,13],[13,0,15,0],[13,1,15,2],[13,3,15,3],[13,4,15,4],[13,5,15,5],[13,6,15,6],[13,7,13,13],[14,7,15,8],[14,9,15,9],[14,10,14,13],[15,1,15,2],[15,7,15,8],[15,10,15,11],[16,1,16,2],[16,7,16,8],[16,10,16,11],[17,1,17,2],[17,7,17,8],[17,10,17,11],[18,1,18,2],[18,7,18,8],[18,10,18,11],[19,1,19,2],[19,7,19,8],[19,10,19,11],[20,1,20,2],[20,7,20,8],[20,10,20,11],[21,1,21,2],[21,7,21,8],[21,10,21,11],[22,1,22,2],[22,7,22,8],[22,10,22,11],[23,1,23,2],[23,7,23,8],[23,10,23,11],[24,1,24,2],[24,7,24,8],[24,10,24,11],[25,1,25,2],[25,7,25,8],[25,10,25,11],[26,1,26,2],[26,7,26,8],[26,10,26,11],[27,1,27,2],[27,7,27,8],[27,10,27,11],[28,0,28,8],[28,10,28,11],[29,0,29,8],[29,10,29,11],[31,0,31,13]],"flags":["formulas_cached_only"]}
["单价措施项目清单与计价表","","","","","","","","","","","","",""]
["工程名称：","","凉山民族二中消防工程\\8-1#楼【消防电工程】","","","","","","标段：","","","第1页共2页","",""]
["序号"," 项目编码 ","","项目名称","项目特征描述","计量\r\n单位","工程量","金额（元）","","","","","",""]
["","","","","","","","综合单价","","合价","其中","","",""]
["","","","","","","","","","","定额人工费","","定额机械费","暂估价"]
[" "," ","","专业措施项目"," "," "," "," ",""," "," ",""," "," "]
["1","031301017003","","脚手架搭拆费","1.投标人根据项目特点及实际情况，接合自身管理水平和施工组织设计，自主报价\n2.未报价，视为已考虑进入相应各项综合单价内\n3.综合考虑施工过程中满堂、单双排、移动脚手架；\n4.其它：投标人应充分考虑满足招标文件、《技术标准及要求》、满足设计规范、合同的要求\n","项","1","244.23","","244.23","85.48","","12.21",""]
["2","011707007008","","地下室施工增加费","1.投标人根据项目特点及实际情况，接合自身管理水平和施工组织设计，自主报价\n2.其它：投标人应充分考虑满足招标文件、《技术标准及要求》、满足设计规范、合同的要求\n","项","1"," ","","","","","",""]
["本页小计","","","","","","","","","244.23","85.48","","12.21",""]
[]
["表-08 ","","","","","","","","","","","","",""]
["单价措施项目清单与计价表","","","","","","","","","","","","",""]
["工程名称：","","凉山民族二中消防工程\\8-1#楼【消防电工程】","","","","","","标段：","","","第2页共2页","",""]
["序号"," 项目编码 ","","项目名称","项目特征描述","计量\r\n单位","工程量","金额（元）","","","","","",""]
["","","","","","","","综合单价","","合价","其中","","",""]
["","","","","","","","","","","定额人工费","","定额机械费","暂估价"]
[" "," ","","小计"," "," "," "," ","","244.23","85.48","","12.21"," "]
["","","","","","","","","","","","","",""]
["","","","","","","","","","","","","",""]
["","","","","","","","","","","","","",""]
["","","","","","","","","","","","","",""]
["","","","","","","","","","","","","",""]
["","","","","","","","","","","","","",""]
["","","","","","","","","","","","","",""]
["","","","","","","","","","","","","",""]
["","","","","","","","","","","","","",""]
["","","","","","","","","","","","","",""]
["","","","","","","","","","","","","",""]
["本页小计","","","","","","","","","","","","",""]
["合    计","","","","","","","","","244.23","85.48","","12.21"," "]
[]
["表-08 ","","","","","","","","","","","","",""]

{"sheet":"F.1.1 分部分项工程清单计价表(表-08)【8-2#楼‖~","index":67,"n_rows":50,"n_cols":12,"rows_kept":50,"merged":[[0,0,0,11],[1,0,1,1],[1,2,1,5],[1,6,1,8],[1,9,1,11],[2,0,4,0],[2,1,4,2],[2,3,4,3],[2,4,4,4],[2,5,4,5],[2,6,4,6],[2,7,2,11],[3,7,4,7],[3,8,4,8],[3,9,3,11],[4,1,4,2],[5,1,5,2],[5,3,5,4],[6,1,6,2],[7,1,7,2],[8,1,8,2],[9,1,9,2],[10,0,10,7],[12,0,12,11],[13,0,13,11],[14,0,14,1],[14,2,14,5],[14,6,14,8],[14,9,14,11],[15,0,17,0],[15,1,17,2],[15,3,17,3],[15,4,17,4],[15,5,17,5],[15,6,17,6],[15,7,15,11],[16,7,17,7],[16,8,17,8],[16,9,16,11],[17,1,17,2],[18,1,18,2],[19,1,19,2],[20,1,20,2],[21,1,21,2],[22,0,22,7],[24,0,24,11],[25,0,25,11],[26,0,26,1],[26,2,26,5],[26,6,26,8],[26,9,26,11],[27,0,29,0],[27,1,29,2],[27,3,29,3],[27,4,29,4],[27,5,29,5],[27,6,29,6],[27,7,27,11],[28,7,29,7],[28,8,29,8],[28,9,28,11],[29,1,29,2],[30,1,30,2],[31,1,31,2],[32,1,32,2],[32,3,32,4],[33,1,33,2],[34,1,34,2],[35,1,35,2],[36,1,36,2],[37,1,37,2],[38,1,38,2],[39,1,39,2],[40,1,40,2],[41,1,41,2],[42,1,42,2],[43,1,43,2],[44,1,44,2],[45,1,45,2],[46,0,46,7],[47,0,47,7],[49,0,49,11]],"flags":["formulas_cached_only"]}
["分部分项工程清单与计价表","","","","","","","","","","",""]
["工程名称：","","凉山民族二中消防工程\\8-2#楼【通风空调工程】","","","","标段：","","","第1页共3页","",""]
["序号"," 项目编码 ","","项目名称","项目特征描述","计量\r\n单位","工程量","金额（元）","","","",""]
["","","","","","","","综合单价","合价","其中","",""]
["","","","","","","","","","定额人工费","定额机械费","暂估价"]
[" "," ","","0307 通风空调工程 ",""," "," "," "," "," "," "," "]
["1","030701003001","","管道式排气扇 200m³/h，160Pa ","1.名称：管道式排气扇 \r\n2.型号：管道式\r\n3.规格：200cm³/h，160Pa\r\n4.安装形式：吊装 ","台","24","418.47","10043.28","1518.48","",""]
["2","030701003002","","管道式排气扇 100m³/h，100Pa ","1.名称：管道式排气扇\r\n2.型号：管道式\r\n3.规格：100cm³/h，100Pa\r\n4.安装形式：吊装 ","台","254","400.67","101770.18","16070.58","",""]
["3","030702001003","","热镀锌风管 B≤320 δ=0.5mm","1.材质：镀锌铁皮\r\n2.形状：矩形\r\n3.直径：B≤320\r\n4.板材厚度：δ=0.5mm\r\n5.接口形式：咬口\r\n6.支架：吊架（型钢综合）","㎡","458.69","196.15","89972.04","40401.42","1871.46",""]
["4","030703019004","","柔性接口","1.材质:非金属\r\n2.规格:综合\r\n3.接口设计要求:铆接","㎡","33.42","557.38","18627.64","5845.16","60.49",""]
["本页小计","","","","","","","","220413.14","63835.64","1931.95",""]
[]
["表-08 ","","","","","","","","","","",""]
["分部分项工程清单与计价表","","","","","","","","","","",""]
["工程名称：","","凉山民族二中消防工程\\8-2#楼【通风空调工程】","","","","标段：","","","第2页共3页","",""]
["序号"," 项目编码 ","","项目名称","项目特征描述","计量\r\n单位","工程量","金额（元）","","","",""]
["","","","","","","","综合单价","合价","其中","",""]
["","","","","","","","","","定额人工费","定额机械费","暂估价"]
["5","030108001009","","管道式换气扇（带止回功能） 风量:500m³/h ","1.名称：侧墙壁式排气扇 \r\n2.规格、型号：XBDZ-A-2.5 \r\n3.参数：风量:500m³/h 风压:260Pa，功率:0.025kW\r\n4.安装形式：综合考虑\r\n5.包括防火阀、风口、金属防鼠防虫网等风机安装相关工作、拆装检查、减振台座制作、安装、二次灌浆、单机试运转、补刷（喷）油漆、支（吊）架的制作与安装\r\n6.含电机的检查接线及调试\r\n7.其它未尽事宜满足设计及规范要求 ","台","2","810.67","1621.34","126.54","",""]
["6","030703012007","","屋顶无动力风机 φ500 2520m³/h ","1.名称：屋顶无动力风机 \r\n2.型号：φ500 \r\n3.规格：2520m³/h ","个","1","1298.09","1298.09","88.47","0.52",""]
["7","030703007005","","防雨百叶风口 200mm*200mm","1.类型:防雨百叶风口\r\n2.规格:200mm*200mm","个","2","112.27","224.54","108.78","0.28",""]
["8","030703001006","","70℃防火阀 300mm*200mm","1.类型:70℃防火阀\r\n2.规格:300mm*200mm","个","6","386.93","2321.58","442.26","25.92",""]
["本页小计","","","","","","","","5465.55","766.05","26.72",""]
[]
["表-08 ","","","","","","","","","","",""]
["分部分项工程清单与计价表","","","","","","","","","","",""]
["工程名称：","","凉山民族二中消防工程\\8-2#楼【通风空调工程】","","","","标段：","","","第3页共3页","",""]
["序号"," 项目编码 ","","项目名称","项目特征描述","计量\r\n单位","工程量","金额（元）","","","",""]
["","","","","","","","综合单价","合价","其中","",""]
["","","","","","","","","","定额人工费","定额机械费","暂估价"]
["9","030703001007","","70℃防火阀 200mm*200mm","1.类型:70℃防火阀\r\n2.规格:200mm*200mm","个","130","297.04","38615.20","9582.30","561.60",""]
["10","030704002008","","风管漏光试验、漏风试验","漏光试验、漏风试验、设计要求","㎡","458.69","4.25","1949.43","1334.79","45.87",""]
[" "," ","","分部小计 ",""," "," "," ","266443.32","75518.78","2566.14"," "]
["","","","","","","","","","","",""]
["","","","","","","","","","","",""]
["","","","","","","","","","","",""]
["","","","","","","","","","","",""]
["","","","","","","","","","","",""]
["","","","","","","","","","","",""]
["","","","","","","","","","","",""]
["","","","","","","","","","","",""]
["","","","","","","","","","","",""]
["","","","","","","","","","","",""]
["","","","","","","","","","","",""]
["","","","","","","","","","","",""]
["","","","","","","","","","","",""]
["本页小计","","","","","","","","40564.63","10917.09","607.47",""]
["合    计","","","","","","","","266443.32","75518.78","2566.14",""]
[]
["表-08 ","","","","","","","","","","",""]

{"sheet":"F.1.2 单价措施项目清单计价表(表-08)【8-2#楼‖~","index":68,"n_rows":32,"n_cols":14,"rows_kept":32,"merged":[[0,0,0,13],[1,0,1,1],[1,2,1,7],[1,8,1,10],[1,11,1,13],[2,0,4,0],[2,1,4,2],[2,3,4,3],[2,4,4,4],[2,5,4,5],[2,6,4,6],[2,7,2,13],[3,7,4,8],[3,9,4,9],[3,10,3,13],[4,1,4,2],[4,7,4,8],[4,10,4,11],[5,1,5,2],[5,7,5,8],[5,10,5,11],[6,1,6,2],[6,7,6,8],[6,10,6,11],[7,1,7,2],[7,7,7,8],[7,10,7,11],[8,0,8,8],[8,10,8,11],[10,0,10,13],[11,0,11,13],[12,0,12,1],[12,2,12,7],[12,8,12,10],[12,11,12,13],[13,0,15,0],[13,1,15,2],[13,3,15,3],[13,4,15,4],[13,5,15,5],[13,6,15,6],[13,7,13,13],[14,7,15,8],[14,9,15,9],[14,10,14,13],[15,1,15,2],[15,7,15,8],[15,10,15,11],[16,1,16,2],[16,7,16,8],[16,10,16,11],[17,1,17,2],[17,7,17,8],[17,10,17,11],[18,1,18,2],[18,7,18,8],[18,10,18,11],[19,1,19,2],[19,7,19,8],[19,10,19,11],[20,1,20,2],[20,7,20,8],[20,10,20,11],[21,1,21,2],[21,7,21,8],[21,10,21,11],[22,1,22,2],[22,7,22,8],[22,10,22,11],[23,1,23,2],[23,7,23,8],[23,10,23,11],[24,1,24,2],[24,7,24,8],[24,10,24,11],[25,1,25,2],[25,7,25,8],[25,10,25,11],[26,1,26,2],[26,7,26,8],[26,10,26,11],[27,1,27,2],[27,7,27,8],[27,10,27,11],[28,0,28,8],[28,10,28,11],[29,0,29,8],[29,10,29,11],[31,0,31,13]],"flags":["formulas_cached_only"]}
["单价措施项目清单与计价表","","","","","","","","","","","","",""]
["工程名称：","","凉山民族二中消防工程\\8-2#楼【通风空调工程】","","","","","","标段：","","","第1页共2页","",""]
["序号"," 项目编码 ","","项目名称","项目特征描述","计量\r\n单位","工程量","金额（元）","","","","","",""]
["","","","","","","","综合单价","","合价","其中","","",""]
["","","","","","","","","","","定额人工费","","定额机械费","暂估价"]
[" "," ","","专业措施项目"," "," "," "," ",""," "," ",""," "," "]
["1","031301017006","","脚手架搭拆","1.投标人根据项目特点及实际情况，接合自身管理水平和施工组织设计，自主报价\n2.未报价，视为已考虑进入相应各项综合单价内\n3.综合考虑施工过程中满堂、单双排、移动脚手架；\n4.其它：投标人应充分考虑满足招标文件、《技术标准及要求》、满足设计规范、合同的要求\n","项","1","2312.14","","2312.14","809.25","","115.61",""]
["2","031302007003","","地下室施工增加费","1.投标人根据项目特点及实际情况，接合自身管理水平和施工组织设计，自主报价\n2.其它：投标人应充分考虑满足招标文件、《技术标准及要求》、满足设计规范、合同的要求\n","项","1"," ","","","","","",""]
["本页小计","","","","","","","","","2312.14","809.25","","115.61",""]
[]
["表-08 ","","","","","","","","","","","","",""]
["单价措施项目清单与计价表","","","","","","","","","","","","",""]
["工程名称：","","凉山民族二中消防工程\\8-2#楼【通风空调工程】","","","","","","标段：","","","第2页共2页","",""]
["序号"," 项目编码 ","","项目名称","项目特征描述","计量\r\n单位","工程量","金额（元）","","","","","",""]
["","","","","","","","综合单价","","合价","其中","","",""]
["","","","","","","","","","","定额人工费","","定额机械费","暂估价"]
[" "," ","","小计"," "," "," "," ","","2312.14","809.25","","115.61"," "]
["","","","","","","","","","","","","",""]
["","","","","","","","","","","","","",""]
["","","","","","","","","","","","","",""]
["","","","","","","","","","","","","",""]
["","","","","","","","","","","","","",""]
["","","","","","","","","","","","","",""]
["","","","","","","","","","","","","",""]
["","","","","","","","","","","","","",""]
["","","","","","","","","","","","","",""]
["","","","","","","","","","","","","",""]
["","","","","","","","","","","","","",""]
["本页小计","","","","","","","","","","","","",""]
["合    计","","","","","","","","","2312.14","809.25","","115.61"," "]
[]
["表-08 ","","","","","","","","","","","","",""]

{"sheet":"F.1.1 分部分项工程清单计价表(表-08)【8-2#楼~1","index":69,"n_rows":64,"n_cols":12,"rows_kept":64,"merged":[[0,0,0,11],[1,0,1,1],[1,2,1,5],[1,6,1,8],[1,9,1,11],[2,0,4,0],[2,1,4,2],[2,3,4,3],[2,4,4,4],[2,5,4,5],[2,6,4,6],[2,7,2,11],[3,7,4,7],[3,8,4,8],[3,9,3,11],[4,1,4,2],[5,1,5,2],[5,3,5,4],[6,1,6,2],[7,1,7,2],[8,1,8,2],[9,1,9,2],[10,0,10,7],[12,0,12,11],[13,0,13,11],[14,0,14,1],[14,2,14,5],[14,6,14,8],[14,9,14,11],[15,0,17,0],[15,1,17,2],[15,3,17,3],[15,4,17,4],[15,5,17,5],[15,6,17,6],[15,7,15,11],[16,7,17,7],[16,8,17,8],[16,9,16,11],[17,1,17,2],[18,1,18,2],[19,1,19,2],[20,1,20,2],[21,1,21,2],[22,1,22,2],[23,1,23,2],[24,1,24,2],[25,1,25,2],[26,0,26,7],[28,0,28,11],[29,0,29,11],[30,0,30,1],[30,2,30,5],[30,6,30,8],[30,9,30,11],[31,0,33,0],[31,1,33,2],[31,3,33,3],[31,4,33,4],[31,5,33,5],[31,6,33,6],[31,7,31,11],[32,7,33,7],[32,8,33,8],[32,9,32,11],[33,1,33,2],[34,1,34,2],[35,1,35,2],[35,3,35,4],[36,1,36,2],[36,3,36,4],[37,0,37,7],[39,0,39,11],[40,0,40,11],[41,0,41,1],[41,2,41,5],[41,6,41,8],[41,9,41,11],[42,0,44,0],[42,1,44,2],[42,3,44,3],[42,4,44,4],[42,5,44,5],[42,6,44,6],[42,7,42,11],[43,7,44,7],[43,8,44,8],[43,9,43,11],[44,1,44,2],[45,1,45,2],[46,0,46,7],[48,0,48,11],[49,0,49,11],[50,0,50,1],[50,2,50,5],[50,6,50,8],[50,9,50,11],[51,0,53,0],[51,1,53,2],[51,3,53,3],[51,4,53,4],[51,5,53,5],[51,6,53,6],[51,7,51,11],[52,7,53,7],[52,8,53,8],[52,9,52,11],[53,1,53,2],[54,1,54,2],[55,1,55,2],[56,1,56,2],[57,1,57,2],[57,3,57,4],[58,1,58,2],[59,1,59,2],[60,0,60,7],[61,0,61,7],[63,0,63,11]],"flags":["formulas_cached_only"]}
["分部分项工程清单与计价表","","","","","","","","","","",""]
["工程名称：","","凉山民族二中消防工程\\8-2#楼【消防水工程】","","","","标段：","","","第1页共5页","",""]
["序号"," 项目编码 ","","项目名称","项目特征描述","计量\r\n单位","工程量","金额（元）","","","",""]
["","","","","","","","综合单价","合价","其中","",""]
["","","","","","","","","","定额人工费","定额机械费","暂估价"]
[" "," ","","0309 消火栓及喷淋灭火工程 ",""," "," "," "," "," "," "," "]
["1","030901010007","","单栓消火栓（带消防软管卷盘） SG18B65Z-J","1.安装部位：室内\r\n2.型号、规格：SG18B65Z-J\r\n3.单栓、双栓：单栓","套","24","1331.49","31955.76","2658.24","7.20",""]
["2","030901010008","","单栓消火栓（带消防软管卷盘） SG18B65Z-J（兼做实验消火栓）","1.安装方式：安装\r\n2.型号、规格：DN65","套","1","1305.48","1305.48","39.27","3.27",""]
["3","030901013033","","手提式磷酸铵盐灭火器 MF/ABC5","1.形式：手提式\r\n2.规格、型号：手磷酸铵盐灭火器 MF/ABC5","具","78","101.91","7948.98","1818.18","0.78",""]
["4","030901001010","","消火栓热镀锌钢管 DN65","1.安装部位(室内、外):室内\r\n2.材质：热镀锌钢管\r\n3.规格：DN65mm\r\n4.连接方式：法兰连接\r\n5.刷油:防锈漆两遍、调合漆两遍：樟丹二道，面漆二道，管道标识一道","m","36.13","119.97","4334.52","2293.17","193.30",""]
["本页小计","","","","","","","","45544.74","6808.86","204.55",""]
[]
["表-08 ","","","","","","","","","","",""]
["分部分项工程清单与计价表","","","","","","","","","","",""]
["工程名称：","","凉山民族二中消防工程\\8-2#楼【消防水工程】","","","","标段：","","","第2页共5页","",""]
["序号"," 项目编码 ","","项目名称","项目特征描述","计量\r\n单位","工程量","金额（元）","","","",""]
["","","","","","","","综合单价","合价","其中","",""]
["","","","","","","","","","定额人工费","定额机械费","暂估价"]
["5","030901001011","","消火栓热镀锌钢管 DN100","1.安装部位(室内、外):室内\r\n2.材质：热镀锌钢管\r\n3.规格：DN100mm\r\n4.连接方式：法兰连接\r\n5.刷油:防锈漆两遍、调合漆两遍：樟丹二道，面漆二道，管道标识一道","m","185.61","160.72","29831.24","11945.86","993.01",""]
["6","031003003012","","蝶阀 DN100","1.类型：蝶阀 \r\n2.材质：碳钢\r\n3.型号、规格：DN100","个","15","470.36","7055.40","1819.35","228.90",""]
["7","031002001041","","管道支架","1.形式:吊托支架\r\n2.材质:碳钢(型钢综合)","Kg","108.87","24.08","2621.59","1087.61","364.71",""]
["8","031003001013","","自动排气阀 DN25","1.名称：自动排气阀 \r\n3.规格：DN25\r\n3.连接形式：螺纹连接","个","1","60.83","60.83","17.34","0.11",""]
["9","030601002014","","压力表","1.名称：压力表","台","1","125.56","125.56","35.13","0.67",""]
["10","030817008015","","穿楼板套管 DN150","1.类型:穿楼板套管 \r\n2.规格:DN150","个","20","156.21","3124.20","1577.40","16.80",""]
["11","030817008016","","穿楼板套管 DN100","1.类型:穿楼板套管 \r\n2.规格:DN150","个","1","93.16","93.16","46.41","0.84",""]
["12","030817008017","","刚性防水套管 DN100","1.类型:刚性防水套管 \r\n2.规格:DN100","个","7","301.67","2111.69","973.42","191.52",""]
["本页小计","","","","","","","","45023.67","17502.52","1796.56",""]
[]
["表-08 ","","","","","","","","","","",""]
["分部分项工程清单与计价表","","","","","","","","","","",""]
["工程名称：","","凉山民族二中消防工程\\8-2#楼【消防水工程】","","","","标段：","","","第3页共5页","",""]
["序号"," 项目编码 ","","项目名称","项目特征描述","计量\r\n单位","工程量","金额（元）","","","",""]
["","","","","","","","综合单价","合价","其中","",""]
["","","","","","","","","","定额人工费","定额机械费","暂估价"]
["13","030817008018","","一般穿墙套管 DN150","1.类型:穿楼板套管 \r\n2.规格:DN200","个","5","156.21","781.05","394.35","4.20",""]
[" "," ","","分部小计 ",""," "," "," ","91349.46","24705.73","2005.31"," "]
[" "," ","","给水 ",""," "," "," "," "," "," "," "]
["本页小计","","","","","","","","781.05","394.35","4.20",""]
[]
["表-08 ","","","","","","","","","","",""]
["分部分项工程清单与计价表","","","","","","","","","","",""]
["工程名称：","","凉山民族二中消防工程\\8-2#楼【消防水工程】","","","","标段：","","","第4页共5页","",""]
["序号"," 项目编码 ","","项目名称","项目特征描述","计量\r\n单位","工程量","金额（元）","","","",""]
["","","","","","","","综合单价","合价","其中","",""]
["","","","","","","","","","定额人工费","定额机械费","暂估价"]
["14","031001007033","","钢塑复合管 DN50","1.安装部位：室内\r\n2.介质：给水\r\n3.材质、规格：钢塑复合管 DN65 \r\n4.连接形式：丝扣、法兰和沟槽式卡箍连接\r\n5.给水管道消毒、冲洗、水压试验:水冲洗及消毒,以不小于1.5m/s的流速进行冲洗,并符合《建筑给水排水及采暖工程施工质量验收规范》GB5042-2002第4.2.3条的规定。在管道冲洗完成后,再以浓度为20-30mg/L游离氯的水灌满整个管道,并在管内停留,24小时进行消毒,消毒合格后再用生活饮用水冲洗,并经卫生监督部门取样检测,达到《生活饮用水卫生标准》GB5749-2006后,方可投入使用.金属及复合管给水管道系统在试验压力下观测10min,压力降不超过0.02Mpa . 然后降到工作压力进行检查,应不渗","m","25.27","102.56","2591.69","739.65","24.51",""]
["本页小计","","","","","","","","2591.69","739.65","24.51",""]
[]
["表-08 ","","","","","","","","","","",""]
["分部分项工程清单与计价表","","","","","","","","","","",""]
["工程名称：","","凉山民族二中消防工程\\8-2#楼【消防水工程】","","","","标段：","","","第5页共5页","",""]
["序号"," 项目编码 ","","项目名称","项目特征描述","计量\r\n单位","工程量","金额（元）","","","",""]
["","","","","","","","综合单价","合价","其中","",""]
["","","","","","","","","","定额人工费","定额机械费","暂估价"]
["","","","","不漏,为合格;塑料管给水系统应在试验压力下稳压1h,压力降不得超过0.05Mpa,然后在工作压力的1.15倍状态下稳压2h,压力降不得超过0.03Mpa,同时检查各连接处不得渗漏,为合格。\r\n6.开槽、留槽、打洞、留洞\r\n7.支架制作、安装\r\n8.其它:各种管件综合考虑(含弯头、三通等)","","","","","","",""]
["15","031003001063","","闸阀 DN50","1.类型:闸阀 \r\n2.材质:铜质\r\n3.规格、压力等级:DN50\r\n4.连接形式:螺纹连接","个","1","151.02","151.02","31.20","2.59",""]
["16","031003010071","","柔性软管 DN50","1.名称：柔性软管 \r\n2.规格：DN50\r\n3.材质：满足设计要求","个","1","117.07","117.07","25.41","",""]
[" "," ","","分部小计 ",""," "," "," ","2859.78","796.26","27.10"," "]
["","","","","","","","","","","",""]
["","","","","","","","","","","",""]
["本页小计","","","","","","","","268.09","56.61","2.59",""]
["合    计","","","","","","","","94209.24","25501.99","2032.41",""]
[]
["表-08 ","","","","","","","","","","",""]

{"sheet":"F.1.2 单价措施项目清单计价表(表-08)【8-2#楼~1","index":70,"n_rows":32,"n_cols":14,"rows_kept":32,"merged":[[0,0,0,13],[1,0,1,1],[1,2,1,7],[1,8,1,10],[1,11,1,13],[2,0,4,0],[2,1,4,2],[2,3,4,3],[2,4,4,4],[2,5,4,5],[2,6,4,6],[2,7,2,13],[3,7,4,8],[3,9,4,9],[3,10,3,13],[4,1,4,2],[4,7,4,8],[4,10,4,11],[5,1,5,2],[5,7,5,8],[5,10,5,11],[6,1,6,2],[6,7,6,8],[6,10,6,11],[7,1,7,2],[7,7,7,8],[7,10,7,11],[8,0,8,8],[8,10,8,11],[10,0,10,13],[11,0,11,13],[12,0,12,1],[12,2,12,7],[12,8,12,10],[12,11,12,13],[13,0,15,0],[13,1,15,2],[13,3,15,3],[13,4,15,4],[13,5,15,5],[13,6,15,6],[13,7,13,13],[14,7,15,8],[14,9,15,9],[14,10,14,13],[15,1,15,2],[15,7,15,8],[15,10,15,11],[16,1,16,2],[16,7,16,8],[16,10,16,11],[17,1,17,2],[17,7,17,8],[17,10,17,11],[18,1,18,2],[18,7,18,8],[18,10,18,11],[19,1,19,2],[19,7,19,8],[19,10,19,11],[20,1,20,2],[20,7,20,8],[20,10,20,11],[21,1,21,2],[21,7,21,8],[21,10,21,11],[22,1,22,2],[22,7,22,8],[22,10,22,11],[23,1,23,2],[23,7,23,8],[23,10,23,11],[24,1,24,2],[24,7,24,8],[24,10,24,11],[25,1,25,2],[25,7,25,8],[25,10,25,11],[26,1,26,2],[26,7,26,8],[26,10,26,11],[27,1,27,2],[27,7,27,8],[27,10,27,11],[28,0,28,8],[28,10,28,11],[29,0,29,8],[29,10,29,11],[31,0,31,13]],"flags":["formulas_cached_only"]}
["单价措施项目清单与计价表","","","","","","","","","","","","",""]
["工程名称：","","凉山民族二中消防工程\\8-2#楼【消防水工程】","","","","","","标段：","","","第1页共2页","",""]
["序号"," 项目编码 ","","项目名称","项目特征描述","计量\r\n单位","工程量","金额（元）","","","","","",""]
["","","","","","","","综合单价","","合价","其中","","",""]
["","","","","","","","","","","定额人工费","","定额机械费","暂估价"]
[" "," ","","专业措施项目"," "," "," "," ",""," "," ",""," "," "]
["1","031301018003","","地下室施工增加费","1.投标人根据项目特点及实际情况，接合自身管理水平和施工组织设计，自主报价\n2.其它：投标人应充分考虑满足招标文件、《技术标准及要求》、满足设计规范、合同的要求\n","项","1"," ","","","","","",""]
["2","031301017005","","脚手架搭拆","1.投标人根据项目特点及实际情况，接合自身管理水平和施工组织设计，自主报价\n2.未报价，视为已考虑进入相应各项综合单价内\n3.综合考虑施工过程中满堂、单双排、移动脚手架；\n4.其它：投标人应充分考虑满足招标文件、《技术标准及要求》、满足设计规范、合同的要求\n","项","1","187.99","","187.99","65.80","","9.40",""]
["本页小计","","","","","","","","","187.99","65.8","","9.4",""]
[]
["表-08 ","","","","","","","","","","","","",""]
["单价措施项目清单与计价表","","","","","","","","","","","","",""]
["工程名称：","","凉山民族二中消防工程\\8-2#楼【消防水工程】","","","","","","标段：","","","第2页共2页","",""]
["序号"," 项目编码 ","","项目名称","项目特征描述","计量\r\n单位","工程量","金额（元）","","","","","",""]
["","","","","","","","综合单价","","合价","其中","","",""]
["","","","","","","","","","","定额人工费","","定额机械费","暂估价"]
[" "," ","","小计"," "," "," "," ","","187.99","65.80","","9.40"," "]
["","","","","","","","","","","","","",""]
["","","","","","","","","","","","","",""]
["","","","","","","","","","","","","",""]
["","","","","","","","","","","","","",""]
["","","","","","","","","","","","","",""]
["","","","","","","","","","","","","",""]
["","","","","","","","","","","","","",""]
["","","","","","","","","","","","","",""]
["","","","","","","","","","","","","",""]
["","","","","","","","","","","","","",""]
["","","","","","","","","","","","","",""]
["本页小计","","","","","","","","","","","","",""]
["合    计","","","","","","","","","187.99","65.80","","9.40"," "]
[]
["表-08 ","","","","","","","","","","","","",""]

{"sheet":"F.1.1 分部分项工程清单计价表(表-08)【8-2#楼~2","index":71,"n_rows":96,"n_cols":12,"rows_kept":96,"merged":[[0,0,0,11],[1,0,1,1],[1,2,1,5],[1,6,1,8],[1,9,1,11],[2,0,4,0],[2,1,4,2],[2,3,4,3],[2,4,4,4],[2,5,4,5],[2,6,4,6],[2,7,2,11],[3,7,4,7],[3,8,4,8],[3,9,3,11],[4,1,4,2],[5,1,5,2],[5,3,5,4],[6,1,6,2],[7,1,7,2],[8,1,8,2],[9,1,9,2],[10,0,10,7],[12,0,12,11],[13,0,13,11],[14,0,14,1],[14,2,14,5],[14,6,14,8],[14,9,14,11],[15,0,17,0],[15,1,17,2],[15,3,17,3],[15,4,17,4],[15,5,17,5],[15,6,17,6],[15,7,15,11],[16,7,17,7],[16,8,17,8],[16,9,16,11],[17,1,17,2],[18,1,18,2],[19,1,19,2],[20,1,20,2],[21,1,21,2],[22,0,22,7],[24,0,24,11],[25,0,25,11],[26,0,26,1],[26,2,26,5],[26,6,26,8],[26,9,26,11],[27,0,29,0],[27,1,29,2],[27,3,29,3],[27,4,29,4],[27,5,29,5],[27,6,29,6],[27,7,27,11],[28,7,29,7],[28,8,29,8],[28,9,28,11],[29,1,29,2],[30,1,30,2],[31,1,31,2],[32,1,32,2],[32,3,32,4],[33,1,33,2],[33,3,33,4],[34,1,34,2],[35,0,35,7],[37,0,37,11],[38,0,38,11],[39,0,39,1],[39,2,39,5],[39,6,39,8],[39,9,39,11],[40,0,42,0],[40,1,42,2],[40,3,42,3],[40,4,42,4],[40,5,42,5],[40,6,42,6],[40,7,40,11],[41,7,42,7],[41,8,42,8],[41,9,41,11],[42,1,42,2],[43,1,43,2],[44,1,44,2],[45,0,45,7],[47,0,47,11],[48,0,48,11],[49,0,49,1],[49,2,49,5],[49,6,49,8],[49,9,49,11],[50,0,52,0],[50,1,52,2],[50,3,52,3],[50,4,52,4],[50,5,52,5],[50,6,52,6],[50,7,50,11],[51,7,52,7],[51,8,52,8],[51,9,51,11],[52,1,52,2],[53,1,53,2],[53,3,53,4],[54,1,54,2],[54,3,54,4],[55,1,55,2],[56,1,56,2],[57,0,57,7],[59,0,59,11],[60,0,60,11],[61,0,61,1],[61,2,61,5],[61,6,61,8],[61,9,61,11],[62,0,64,0],[62,1,64,2],[62,3,64,3],[62,4,64,4],[62,5,64,5],[62,6,64,6],[62,7,62,11],[63,7,64,7],[63,8,64,8],[63,9,63,11],[64,1,64,2],[65,1,65,2],[66,1,66,2],[67,1,67,2],[68,0,68,7],[70,0,70,11],[71,0,71,11],[72,0,72,1],[72,2,72,5],[72,6,72,8],[72,9,72,11],[73,0,75,0],[73,1,75,2],[73,3,75,3],[73,4,75,4],[73,5,75,5],[73,6,75,6],[73,7,73,11],[74,7,75,7],[74,8,75,8],[74,9,74,11],[75,1,75,2],[76,1,76,2],[77,1,77,2],[78,1,78,2],[79,0,79,7],[81,0,81,11],[82,0,82,11],[83,0,83,1],[83,2,83,5],[83,6,83,8],[83,9,83,11],[84,0,86,0],[84,1,86,2],[84,3,86,3],[84,4,86,4],[84,5,86,5],[84,6,86,6],[84,7,84,11],[85,7,86,7],[85,8,86,8],[85,9,85,11],[86,1,86,2],[87,1,87,2],[88,1,88,2],[89,1,89,2],[89,3,89,4],[90,1,90,2],[91,1,91,2],[92,0,92,7],[93,0,93,7],[95,0,95,11]],"flags":["formulas_cached_only"]}
["分部分项工程清单与计价表","","","","","","","","","","",""]
["工程名称：","","凉山民族二中消防工程\\8-2#楼【消防电工程】","","","","标段：","","","第1页共8页","",""]
["序号"," 项目编码 ","","项目名称","项目特征描述","计量\r\n单位","工程量","金额（元）","","","",""]
["","","","","","","","综合单价","合价","其中","",""]
["","","","","","","","","","定额人工费","定额机械费","暂估价"]
[" "," ","","0309 火灾自动报警系统 ",""," "," "," "," "," "," "," "]
["1","030904008001","","隔离模块","1.名称：隔离模块\r\n2.规格：符合设计规范及招标文件要求\r\n3.规格：总线制电信号方式输出","个","1","378.43","378.43","72.00","0.28",""]
["2","030904003002","","消火栓启泵按钮","1.名称：消火栓启泵按钮\r\n2.规格：符合设计规范及招标文件要求\r\n3.规格：总线制电信号方式输出","个","24","237.61","5702.64","2081.52","1.44",""]
["3","030904008003","","消防端子箱","1.名称：消防端子箱\r\n2.规格：符合设计规范及招标文件要求\r\n3.规格：总线制电信号方式输出","台","1","199.25","199.25","45.15","12.54",""]
["4","030411001004","","配管 JDG20","1.名称：电气配管\r\n2.材质：JDG\r\n3.规格：DN20mm\r\n4.配置形式及部位： 砖、混凝土结构暗配","m","546.25","9.99","5457.04","2053.90","",""]
["本页小计","","","","","","","","11737.36","4252.57","14.26",""]
[]
["表-08 ","","","","","","","","","","",""]
["分部分项工程清单与计价表","","","","","","","","","","",""]
["工程名称：","","凉山民族二中消防工程\\8-2#楼【消防电工程】","","","","标段：","","","第2页共8页","",""]
["序号"," 项目编码 ","","项目名称","项目特征描述","计量\r\n单位","工程量","金额（元）","","","",""]
["","","","","","","","综合单价","合价","其中","",""]
["","","","","","","","","","定额人工费","定额机械费","暂估价"]
["5","030411004005","","配线 WDZN-RVS-2*1.5m㎡","1.配线形式：管内穿线\r\n2.导线型号、材质、规格：ZN-RVS-2*1.5m㎡\r\n3.敷设部位或线制：火灾自动报警","m","615.56","4.23","2603.82","498.60","",""]
["6","030904008012","","广播模块","1.名称：广播模块\r\n2.规格：满足设计及规范要求\r\n3.类型：综合考虑\r\n4.输出形式：综合考虑\r\n5.包含：校线、接头、压接冷压端头、排线、绑扎、导线标识、安装、补漆、编码、本体调试等\r\n6.其它未尽事宜满足设计及现行技术、质量验收规范要求","个","1","392.37","392.37","237.27","1.27",""]
["7","030904007012","","消防广播","1.名称：消防广播\r\n2.功率：1*5W \r\n3.安装方式：壁装","个","18","176.78","3182.04","592.92","1.08",""]
["8","030408002022","","控制电缆 WDZN-KYJY-2*2.5m㎡","1.型号：WDZN-KYJY\r\n2.规格：2*2.5m㎡\r\n3.敷设方式：电缆敷设","m","149.89","14.42","2161.41","440.68","",""]
["本页小计","","","","","","","","8339.64","1769.47","2.35",""]
[]
["表-08 ","","","","","","","","","","",""]
["分部分项工程清单与计价表","","","","","","","","","","",""]
["工程名称：","","凉山民族二中消防工程\\8-2#楼【消防电工程】","","","","标段：","","","第3页共8页","",""]
["序号"," 项目编码 ","","项目名称","项目特征描述","计量\r\n单位","工程量","金额（元）","","","",""]
["","","","","","","","综合单价","合价","其中","",""]
["","","","","","","","","","定额人工费","定额机械费","暂估价"]
["9","030905001025","","火灾事故广播、消防通信系统调试 音箱、电话插孔","点数线制：79个","只","18","49.96","899.28","555.30","37.80",""]
["10","030905002006","","消火栓灭火系统","系统形式：消火栓灭火系统","点","24","293.26","7038.24","4806.00","126.48",""]
[" "," ","","分部小计 ",""," "," "," ","28014.52","11383.34","180.89"," "]
[" "," ","","防火门 ",""," "," "," "," "," "," "," "]
["11","010802003068","","成品双扇钢质甲级防火门","1.门代号：成品双扇钢质甲级防火门 FM甲1523\r\n2.洞口尺寸：1500mm*2300mm\r\n3.门框、扇材质：钢质门\r\n4.包含门框、门扇、五金件、 锁具及运输等所有费用 \r\n5.颜色由建设方与设计人员共同协商确定 \r\n6.其他未尽事宜详见设计图纸及国家现行规范要求","㎡","3.45","519.60","1792.62","114.40","5.97",""]
["本页小计","","","","","","","","9730.14","5475.70","170.25",""]
[]
["表-08 ","","","","","","","","","","",""]
["分部分项工程清单与计价表","","","","","","","","","","",""]
["工程名称：","","凉山民族二中消防工程\\8-2#楼【消防电工程】","","","","标段：","","","第4页共8页","",""]
["序号"," 项目编码 ","","项目名称","项目特征描述","计量\r\n单位","工程量","金额（元）","","","",""]
["","","","","","","","综合单价","合价","其中","",""]
["","","","","","","","","","定额人工费","定额机械费","暂估价"]
["12","010802003069","","成品双扇钢质乙级防火门","1.门代号：成品双扇钢质乙级防火门 FM乙1523\r\n2.洞口尺寸：1500mm*2300mm\r\n3.门框、扇材质：钢质门\r\n4.包含门框、门扇、五金件、 锁具及运输等所有费用 \r\n5.颜色由建设方与设计人员共同协商确定 \r\n6.其他未尽事宜详见设计图纸及国家现行规范要求","㎡","41.4","496.67","20562.14","1372.82","71.62",""]
["13","010802003070","","成品双扇钢质丙级防火门","1.门代号：成品双扇钢质丙级防火门 FM丙0821、FM丙1221\r\n2.洞口尺寸：800mm*2100mm、1200mm*2100mm\r\n3.门框、扇材质：钢质门\r\n4.包含门框、门扇、五金件、 锁具及运输等所有费用 \r\n5.颜色由建设方与设计人员共同协商确定 \r\n6.其他未尽事宜详见设计图纸及国家现行规范要求","㎡","25.2","473.46","11931.19","835.63","43.60",""]
["本页小计","","","","","","","","32493.33","2208.45","115.22",""]
[]
["表-08 ","","","","","","","","","","",""]
["分部分项工程清单与计价表","","","","","","","","","","",""]
["工程名称：","","凉山民族二中消防工程\\8-2#楼【消防电工程】","","","","标段：","","","第5页共8页","",""]
["序号"," 项目编码 ","","项目名称","项目特征描述","计量\r\n单位","工程量","金额（元）","","","",""]
["","","","","","","","综合单价","合价","其中","",""]
["","","","","","","","","","定额人工费","定额机械费","暂估价"]
[" "," ","","分部小计 ",""," "," "," ","34285.95","2322.85","121.19"," "]
[" "," ","","应急照明 ",""," "," "," "," "," "," "," "]
["14","030404017004","","7-2#应急照明配电箱 ALE3","1.名称：应急照明配电箱 \r\n2.型号：ALE3\r\n3.规格：Pe=1.0kW，Kx=1.0，Pjs=1kW，cosφ=0.9，Ijs=5.05A\r\n4.基础形式、材质、规格：挂墙明装 h=1.6m IP33\r\n5.接线端子材质、规格：满足规范要求 \r\n6.端子板外部接线材质、规格：满足规范要求 \r\n7.安装方式：靠墙明装,底边距地h=1600mm","台","1","3837.17","3837.17","153.15","","3601.80"]
["15","030411004066","","配线 WDZN-BYJ-2.5m㎡(穿管)","1.配线形式：管内穿线\r\n2.导线型号、材质、规格：WDZN-BYJ-2.5m㎡\r\n3.敷设部位或线制：照明线路","m","1222.31","3.85","4705.89","1124.53","","3034.26"]
["本页小计","","","","","","","","8543.06","1277.68","","6636.06"]
[]
["表-08 ","","","","","","","","","","",""]
["分部分项工程清单与计价表","","","","","","","","","","",""]
["工程名称：","","凉山民族二中消防工程\\8-2#楼【消防电工程】","","","","标段：","","","第6页共8页","",""]
["序号"," 项目编码 ","","项目名称","项目特征描述","计量\r\n单位","工程量","金额（元）","","","",""]
["","","","","","","","综合单价","合价","其中","",""]
["","","","","","","","","","定额人工费","定额机械费","暂估价"]
["16","030411004067","","配线 WDZN-BYJ-2.5m㎡（穿线槽）","1.配线形式：线槽穿线\r\n2.导线型号、材质、规格：WDZN-BYJ-2.5m㎡ \r\n3.敷设部位或线制：照明线路","m","33.15","3.73","123.65","27.85","","74.49"]
["17","030412002080","","节能型 LED双头应急灯(A型灯具)","1.名称:节能型 LED双头应急灯(A型灯具) (带F为防水型,防护等级不低于IP67)\r\n2.型号、规格：DC36V 2X2W ,4000K 连续供电时间不少于60min.持续型(常亮),集中蓄电池初始放电时间不小于180min.\r\n3.安装形式：距地2.5米,壁装","套","3","51.65","154.95","57.33","",""]
["18","030412004081","","安全出口标志灯 中型标志灯","1.名称:安全出口标志灯 中型标志灯 \r\n2.型号、规格：DC36V 1W,LED光源 连续供电时间不少于60min.持续型(常亮),集中蓄电池初始放电时间不小于180min.\r\n3.安装形式：门上方0.2m安装","套","3","89.05","267.15","57.33","",""]
["本页小计","","","","","","","","545.75","142.51","","74.49"]
[]
["表-08 ","","","","","","","","","","",""]
["分部分项工程清单与计价表","","","","","","","","","","",""]
["工程名称：","","凉山民族二中消防工程\\8-2#楼【消防电工程】","","","","标段：","","","第7页共8页","",""]
["序号"," 项目编码 ","","项目名称","项目特征描述","计量\r\n单位","工程量","金额（元）","","","",""]
["","","","","","","","综合单价","合价","其中","",""]
["","","","","","","","","","定额人工费","定额机械费","暂估价"]
["19","030412004082","","安全疏散标志指示灯 中型标志灯 单向","1.名称:安全疏散标志指示灯 中型标志灯 单向 \r\n2.型号、规格：DC36V 1W,LED光源 连续供电时间不少于60min.持续型(常亮),集中蓄电池初始放电时间不小于180min.\r\n3.安装形式：嵌墙安装,标高h=0.5m","套","34","89.05","3027.70","649.74","","2060.40"]
["20","030412004083","","楼层指示灯","1.名称:楼层指示灯\r\n2.型号、规格：DC36V 1W,LED光源 连续供电时间不少于60min.持续型(常亮),集中蓄电池初始放电时间不小于180min.\r\n3.安装形式：嵌墙安装,据地2.3m","套","13","134.50","1748.50","248.43","",""]
["21","030412004084","","多功能疏散标志指示灯","1.名称:多功能疏散标志指示灯\r\n2.型号、规格：DC36V 1W,LED光源 连续供电时间不少于60min.持续型(常亮),集中蓄电池初始放电时间不小于180min.\r\n3.安装形式：管吊安装,标高h=2.2m","套","13","51.97","675.61","287.04","",""]
["本页小计","","","","","","","","5451.81","1185.21","","2060.4"]
[]
["表-08 ","","","","","","","","","","",""]
["分部分项工程清单与计价表","","","","","","","","","","",""]
["工程名称：","","凉山民族二中消防工程\\8-2#楼【消防电工程】","","","","标段：","","","第8页共8页","",""]
["序号"," 项目编码 ","","项目名称","项目特征描述","计量\r\n单位","工程量","金额（元）","","","",""]
["","","","","","","","综合单价","合价","其中","",""]
["","","","","","","","","","定额人工费","定额机械费","暂估价"]
["22","030412004085","","疏散出口标志灯 中型标志灯","1.名称:疏散出口标志灯 中型标志灯\r\n2.型号、规格：DC36V 1W,LED光源 连续供电时间不少于60min.持续型(常亮),集中蓄电池初始放电时间不小于180min.\r\n3.安装形式：门上方0.2m安装","套","13","101.17","1315.21","248.43","",""]
["23","030412004086","","应急照明吸顶灯","1.名称:应急照明吸顶灯(带F为防水型,防护等级不低于IP67)\r\n2.型号、规格：LED光源1x12W,4000K DC 36V 连续供电时间不少于60min.持续型(常亮),集中蓄电池初始放电时间不小于180min.\r\n3.安装形式：嵌墙安装,标高h=0.5m","套","38","72.67","2761.46","726.18","",""]
[" "," ","","分部小计 ",""," "," "," ","18617.29","3580.01"," ","8770.95"]
["","","","","","","","","","","",""]
["","","","","","","","","","","",""]
["本页小计","","","","","","","","4076.67","974.61","",""]
["合    计","","","","","","","","80917.76","17286.20","302.08","8770.95"]
[]
["表-08 ","","","","","","","","","","",""]

{"sheet":"F.1.2 单价措施项目清单计价表(表-08)【8-2#楼~2","index":72,"n_rows":32,"n_cols":14,"rows_kept":32,"merged":[[0,0,0,13],[1,0,1,1],[1,2,1,7],[1,8,1,10],[1,11,1,13],[2,0,4,0],[2,1,4,2],[2,3,4,3],[2,4,4,4],[2,5,4,5],[2,6,4,6],[2,7,2,13],[3,7,4,8],[3,9,4,9],[3,10,3,13],[4,1,4,2],[4,7,4,8],[4,10,4,11],[5,1,5,2],[5,7,5,8],[5,10,5,11],[6,1,6,2],[6,7,6,8],[6,10,6,11],[7,1,7,2],[7,7,7,8],[7,10,7,11],[8,0,8,8],[8,10,8,11],[10,0,10,13],[11,0,11,13],[12,0,12,1],[12,2,12,7],[12,8,12,10],[12,11,12,13],[13,0,15,0],[13,1,15,2],[13,3,15,3],[13,4,15,4],[13,5,15,5],[13,6,15,6],[13,7,13,13],[14,7,15,8],[14,9,15,9],[14,10,14,13],[15,1,15,2],[15,7,15,8],[15,10,15,11],[16,1,16,2],[16,7,16,8],[16,10,16,11],[17,1,17,2],[17,7,17,8],[17,10,17,11],[18,1,18,2],[18,7,18,8],[18,10,18,11],[19,1,19,2],[19,7,19,8],[19,10,19,11],[20,1,20,2],[20,7,20,8],[20,10,20,11],[21,1,21,2],[21,7,21,8],[21,10,21,11],[22,1,22,2],[22,7,22,8],[22,10,22,11],[23,1,23,2],[23,7,23,8],[23,10,23,11],[24,1,24,2],[24,7,24,8],[24,10,24,11],[25,1,25,2],[25,7,25,8],[25,10,25,11],[26,1,26,2],[26,7,26,8],[26,10,26,11],[27,1,27,2],[27,7,27,8],[27,10,27,11],[28,0,28,8],[28,10,28,11],[29,0,29,8],[29,10,29,11],[31,0,31,13]],"flags":["formulas_cached_only"]}
["单价措施项目清单与计价表","","","","","","","","","","","","",""]
["工程名称：","","凉山民族二中消防工程\\8-2#楼【消防电工程】","","","","","","标段：","","","第1页共2页","",""]
["序号"," 项目编码 ","","项目名称","项目特征描述","计量\r\n单位","工程量","金额（元）","","","","","",""]
["","","","","","","","综合单价","","合价","其中","","",""]
["","","","","","","","","","","定额人工费","","定额机械费","暂估价"]
[" "," ","","专业措施项目"," "," "," "," ",""," "," ",""," "," "]
["1","031301017003","","脚手架搭拆费","1.投标人根据项目特点及实际情况，接合自身管理水平和施工组织设计，自主报价\n2.未报价，视为已考虑进入相应各项综合单价内\n3.综合考虑施工过程中满堂、单双排、移动脚手架；\n4.其它：投标人应充分考虑满足招标文件、《技术标准及要求》、满足设计规范、合同的要求\n","项","1","328.40","","328.40","114.94","","16.42",""]
["2","011707007008","","地下室施工增加费","1.投标人根据项目特点及实际情况，接合自身管理水平和施工组织设计，自主报价\n2.其它：投标人应充分考虑满足招标文件、《技术标准及要求》、满足设计规范、合同的要求\n","项","1"," ","","","","","",""]
["本页小计","","","","","","","","","328.4","114.94","","16.42",""]
[]
["表-08 ","","","","","","","","","","","","",""]
["单价措施项目清单与计价表","","","","","","","","","","","","",""]
["工程名称：","","凉山民族二中消防工程\\8-2#楼【消防电工程】","","","","","","标段：","","","第2页共2页","",""]
["序号"," 项目编码 ","","项目名称","项目特征描述","计量\r\n单位","工程量","金额（元）","","","","","",""]
["","","","","","","","综合单价","","合价","其中","","",""]
["","","","","","","","","","","定额人工费","","定额机械费","暂估价"]
[" "," ","","小计"," "," "," "," ","","328.40","114.94","","16.42"," "]
["","","","","","","","","","","","","",""]
["","","","","","","","","","","","","",""]
["","","","","","","","","","","","","",""]
["","","","","","","","","","","","","",""]
["","","","","","","","","","","","","",""]
["","","","","","","","","","","","","",""]
["","","","","","","","","","","","","",""]
["","","","","","","","","","","","","",""]
["","","","","","","","","","","","","",""]
["","","","","","","","","","","","","",""]
["","","","","","","","","","","","","",""]
["本页小计","","","","","","","","","","","","",""]
["合    计","","","","","","","","","328.40","114.94","","16.42"," "]
[]
["表-08 ","","","","","","","","","","","","",""]

{"sheet":"F.1.1 分部分项工程清单计价表(表-08)【8-3#楼‖~","index":73,"n_rows":50,"n_cols":12,"rows_kept":50,"merged":[[0,0,0,11],[1,0,1,1],[1,2,1,5],[1,6,1,8],[1,9,1,11],[2,0,4,0],[2,1,4,2],[2,3,4,3],[2,4,4,4],[2,5,4,5],[2,6,4,6],[2,7,2,11],[3,7,4,7],[3,8,4,8],[3,9,3,11],[4,1,4,2],[5,1,5,2],[5,3,5,4],[6,1,6,2],[7,1,7,2],[8,1,8,2],[9,1,9,2],[10,0,10,7],[12,0,12,11],[13,0,13,11],[14,0,14,1],[14,2,14,5],[14,6,14,8],[14,9,14,11],[15,0,17,0],[15,1,17,2],[15,3,17,3],[15,4,17,4],[15,5,17,5],[15,6,17,6],[15,7,15,11],[16,7,17,7],[16,8,17,8],[16,9,16,11],[17,1,17,2],[18,1,18,2],[19,1,19,2],[20,1,20,2],[21,1,21,2],[22,0,22,7],[24,0,24,11],[25,0,25,11],[26,0,26,1],[26,2,26,5],[26,6,26,8],[26,9,26,11],[27,0,29,0],[27,1,29,2],[27,3,29,3],[27,4,29,4],[27,5,29,5],[27,6,29,6],[27,7,27,11],[28,7,29,7],[28,8,29,8],[28,9,28,11],[29,1,29,2],[30,1,30,2],[31,1,31,2],[32,1,32,2],[32,3,32,4],[33,1,33,2],[34,1,34,2],[35,1,35,2],[36,1,36,2],[37,1,37,2],[38,1,38,2],[39,1,39,2],[40,1,40,2],[41,1,41,2],[42,1,42,2],[43,1,43,2],[44,1,44,2],[45,1,45,2],[46,0,46,7],[47,0,47,7],[49,0,49,11]],"flags":["formulas_cached_only"]}
["分部分项工程清单与计价表","","","","","","","","","","",""]
["工程名称：","","凉山民族二中消防工程\\8-3#楼【通风空调工程】","","","","标段：","","","第1页共3页","",""]
["序号"," 项目编码 ","","项目名称","项目特征描述","计量\r\n单位","工程量","金额（元）","","","",""]
["","","","","","","","综合单价","合价","其中","",""]
["","","","","","","","","","定额人工费","定额机械费","暂估价"]
[" "," ","","0307 通风空调工程 ",""," "," "," "," "," "," "," "]
["1","030701003001","","管道式排气扇 200m³/h，160Pa ","1.名称：管道式排气扇 \r\n2.型号：管道式\r\n3.规格：200cm³/h，160Pa\r\n4.安装形式：吊装 ","台","24","418.47","10043.28","1518.48","",""]
["2","030701003002","","管道式排气扇 100m³/h，100Pa ","1.名称：管道式排气扇\r\n2.型号：管道式\r\n3.规格：100cm³/h，100Pa\r\n4.安装形式：吊装 ","台","257","400.67","102972.19","16260.39","",""]
["3","030702001003","","热镀锌风管 B≤320 δ=0.5mm","1.材质：镀锌铁皮\r\n2.形状：矩形\r\n3.直径：B≤320\r\n4.板材厚度：δ=0.5mm\r\n5.接口形式：咬口\r\n6.支架：吊架（型钢综合）","㎡","432.29","196.15","84793.68","38076.10","1763.74",""]
["4","030703019004","","柔性接口","1.材质:非金属\r\n2.规格:综合\r\n3.接口设计要求:铆接","㎡","33.42","557.38","18627.64","5845.16","60.49",""]
["本页小计","","","","","","","","216436.79","61700.13","1824.23",""]
[]
["表-08 ","","","","","","","","","","",""]
["分部分项工程清单与计价表","","","","","","","","","","",""]
["工程名称：","","凉山民族二中消防工程\\8-3#楼【通风空调工程】","","","","标段：","","","第2页共3页","",""]
["序号"," 项目编码 ","","项目名称","项目特征描述","计量\r\n单位","工程量","金额（元）","","","",""]
["","","","","","","","综合单价","合价","其中","",""]
["","","","","","","","","","定额人工费","定额机械费","暂估价"]
["5","030108001009","","管道式换气扇（带止回功能） 风量:500m³/h ","1.名称：侧墙壁式排气扇 \r\n2.规格、型号：XBDZ-A-2.5 \r\n3.参数：风量:500m³/h 风压:260Pa，功率:0.025kW\r\n4.安装形式：综合考虑\r\n5.包括防火阀、风口、金属防鼠防虫网等风机安装相关工作、拆装检查、减振台座制作、安装、二次灌浆、单机试运转、补刷（喷）油漆、支（吊）架的制作与安装\r\n6.含电机的检查接线及调试\r\n7.其它未尽事宜满足设计及规范要求 ","台","2","810.67","1621.34","126.54","",""]
["6","030703012007","","屋顶无动力风机 φ500 2520m³/h ","1.名称：屋顶无动力风机 \r\n2.型号：φ500 \r\n3.规格：2520m³/h ","个","1","1298.09","1298.09","88.47","0.52",""]
["7","030703007005","","防雨百叶风口 200mm*200mm","1.类型:防雨百叶风口\r\n2.规格:200mm*200mm","个","2","112.27","224.54","108.78","0.28",""]
["8","030703001006","","70℃防火阀 300mm*200mm","1.类型:70℃防火阀\r\n2.规格:300mm*200mm","个","6","386.93","2321.58","442.26","25.92",""]
["本页小计","","","","","","","","5465.55","766.05","26.72",""]
[]
["表-08 ","","","","","","","","","","",""]
["分部分项工程清单与计价表","","","","","","","","","","",""]
["工程名称：","","凉山民族二中消防工程\\8-3#楼【通风空调工程】","","","","标段：","","","第3页共3页","",""]
["序号"," 项目编码 ","","项目名称","项目特征描述","计量\r\n单位","工程量","金额（元）","","","",""]
["","","","","","","","综合单价","合价","其中","",""]
["","","","","","","","","","定额人工费","定额机械费","暂估价"]
["9","030703001007","","70℃防火阀 200mm*200mm","1.类型:70℃防火阀\r\n2.规格:200mm*200mm","个","125","297.04","37130.00","9213.75","540.00",""]
["10","030704002008","","风管漏光试验、漏风试验","漏光试验、漏风试验、设计要求","㎡","432.29","4.25","1837.23","1257.96","43.23",""]
[" "," ","","分部小计 ",""," "," "," ","260869.57","72937.89","2434.18"," "]
["","","","","","","","","","","",""]
["","","","","","","","","","","",""]
["","","","","","","","","","","",""]
["","","","","","","","","","","",""]
["","","","","","","","","","","",""]
["","","","","","","","","","","",""]
["","","","","","","","","","","",""]
["","","","","","","","","","","",""]
["","","","","","","","","","","",""]
["","","","","","","","","","","",""]
["","","","","","","","","","","",""]
["","","","","","","","","","","",""]
["","","","","","","","","","","",""]
["本页小计","","","","","","","","38967.23","10471.71","583.23",""]
["合    计","","","","","","","","260869.57","72937.89","2434.18",""]
[]
["表-08 ","","","","","","","","","","",""]

{"sheet":"F.1.2 单价措施项目清单计价表(表-08)【8-3#楼‖~","index":74,"n_rows":32,"n_cols":14,"rows_kept":32,"merged":[[0,0,0,13],[1,0,1,1],[1,2,1,7],[1,8,1,10],[1,11,1,13],[2,0,4,0],[2,1,4,2],[2,3,4,3],[2,4,4,4],[2,5,4,5],[2,6,4,6],[2,7,2,13],[3,7,4,8],[3,9,4,9],[3,10,3,13],[4,1,4,2],[4,7,4,8],[4,10,4,11],[5,1,5,2],[5,7,5,8],[5,10,5,11],[6,1,6,2],[6,7,6,8],[6,10,6,11],[7,1,7,2],[7,7,7,8],[7,10,7,11],[8,0,8,8],[8,10,8,11],[10,0,10,13],[11,0,11,13],[12,0,12,1],[12,2,12,7],[12,8,12,10],[12,11,12,13],[13,0,15,0],[13,1,15,2],[13,3,15,3],[13,4,15,4],[13,5,15,5],[13,6,15,6],[13,7,13,13],[14,7,15,8],[14,9,15,9],[14,10,14,13],[15,1,15,2],[15,7,15,8],[15,10,15,11],[16,1,16,2],[16,7,16,8],[16,10,16,11],[17,1,17,2],[17,7,17,8],[17,10,17,11],[18,1,18,2],[18,7,18,8],[18,10,18,11],[19,1,19,2],[19,7,19,8],[19,10,19,11],[20,1,20,2],[20,7,20,8],[20,10,20,11],[21,1,21,2],[21,7,21,8],[21,10,21,11],[22,1,22,2],[22,7,22,8],[22,10,22,11],[23,1,23,2],[23,7,23,8],[23,10,23,11],[24,1,24,2],[24,7,24,8],[24,10,24,11],[25,1,25,2],[25,7,25,8],[25,10,25,11],[26,1,26,2],[26,7,26,8],[26,10,26,11],[27,1,27,2],[27,7,27,8],[27,10,27,11],[28,0,28,8],[28,10,28,11],[29,0,29,8],[29,10,29,11],[31,0,31,13]],"flags":["formulas_cached_only"]}
["单价措施项目清单与计价表","","","","","","","","","","","","",""]
["工程名称：","","凉山民族二中消防工程\\8-3#楼【通风空调工程】","","","","","","标段：","","","第1页共2页","",""]
["序号"," 项目编码 ","","项目名称","项目特征描述","计量\r\n单位","工程量","金额（元）","","","","","",""]
["","","","","","","","综合单价","","合价","其中","","",""]
["","","","","","","","","","","定额人工费","","定额机械费","暂估价"]
[" "," ","","专业措施项目"," "," "," "," ",""," "," ",""," "," "]
["1","031301017006","","脚手架搭拆","1.投标人根据项目特点及实际情况，接合自身管理水平和施工组织设计，自主报价\n2.未报价，视为已考虑进入相应各项综合单价内\n3.综合考虑施工过程中满堂、单双排、移动脚手架；\n4.其它：投标人应充分考虑满足招标文件、《技术标准及要求》、满足设计规范、合同的要求\n","项","1","2201.31","","2201.31","770.46","","110.07",""]
["2","031302007003","","地下室施工增加费","1.投标人根据项目特点及实际情况，接合自身管理水平和施工组织设计，自主报价\n2.其它：投标人应充分考虑满足招标文件、《技术标准及要求》、满足设计规范、合同的要求\n","项","1"," ","","","","","",""]
["本页小计","","","","","","","","","2201.31","770.46","","110.07",""]
[]
["表-08 ","","","","","","","","","","","","",""]
["单价措施项目清单与计价表","","","","","","","","","","","","",""]
["工程名称：","","凉山民族二中消防工程\\8-3#楼【通风空调工程】","","","","","","标段：","","","第2页共2页","",""]
["序号"," 项目编码 ","","项目名称","项目特征描述","计量\r\n单位","工程量","金额（元）","","","","","",""]
["","","","","","","","综合单价","","合价","其中","","",""]
["","","","","","","","","","","定额人工费","","定额机械费","暂估价"]
[" "," ","","小计"," "," "," "," ","","2201.31","770.46","","110.07"," "]
["","","","","","","","","","","","","",""]
["","","","","","","","","","","","","",""]
["","","","","","","","","","","","","",""]
["","","","","","","","","","","","","",""]
["","","","","","","","","","","","","",""]
["","","","","","","","","","","","","",""]
["","","","","","","","","","","","","",""]
["","","","","","","","","","","","","",""]
["","","","","","","","","","","","","",""]
["","","","","","","","","","","","","",""]
["","","","","","","","","","","","","",""]
["本页小计","","","","","","","","","","","","",""]
["合    计","","","","","","","","","2201.31","770.46","","110.07"," "]
[]
["表-08 ","","","","","","","","","","","","",""]

{"sheet":"F.1.1 分部分项工程清单计价表(表-08)【8-3#楼~1","index":75,"n_rows":64,"n_cols":12,"rows_kept":64,"merged":[[0,0,0,11],[1,0,1,1],[1,2,1,5],[1,6,1,8],[1,9,1,11],[2,0,4,0],[2,1,4,2],[2,3,4,3],[2,4,4,4],[2,5,4,5],[2,6,4,6],[2,7,2,11],[3,7,4,7],[3,8,4,8],[3,9,3,11],[4,1,4,2],[5,1,5,2],[5,3,5,4],[6,1,6,2],[7,1,7,2],[8,1,8,2],[9,1,9,2],[10,0,10,7],[12,0,12,11],[13,0,13,11],[14,0,14,1],[14,2,14,5],[14,6,14,8],[14,9,14,11],[15,0,17,0],[15,1,17,2],[15,3,17,3],[15,4,17,4],[15,5,17,5],[15,6,17,6],[15,7,15,11],[16,7,17,7],[16,8,17,8],[16,9,16,11],[17,1,17,2],[18,1,18,2],[19,1,19,2],[20,1,20,2],[21,1,21,2],[22,1,22,2],[23,1,23,2],[24,1,24,2],[25,1,25,2],[26,0,26,7],[28,0,28,11],[29,0,29,11],[30,0,30,1],[30,2,30,5],[30,6,30,8],[30,9,30,11],[31,0,33,0],[31,1,33,2],[31,3,33,3],[31,4,33,4],[31,5,33,5],[31,6,33,6],[31,7,31,11],[32,7,33,7],[32,8,33,8],[32,9,32,11],[33,1,33,2],[34,1,34,2],[35,1,35,2],[35,3,35,4],[36,1,36,2],[36,3,36,4],[37,0,37,7],[39,0,39,11],[40,0,40,11],[41,0,41,1],[41,2,41,5],[41,6,41,8],[41,9,41,11],[42,0,44,0],[42,1,44,2],[42,3,44,3],[42,4,44,4],[42,5,44,5],[42,6,44,6],[42,7,42,11],[43,7,44,7],[43,8,44,8],[43,9,43,11],[44,1,44,2],[45,1,45,2],[46,0,46,7],[48,0,48,11],[49,0,49,11],[50,0,50,1],[50,2,50,5],[50,6,50,8],[50,9,50,11],[51,0,53,0],[51,1,53,2],[51,3,53,3],[51,4,53,4],[51,5,53,5],[51,6,53,6],[51,7,51,11],[52,7,53,7],[52,8,53,8],[52,9,52,11],[53,1,53,2],[54,1,54,2],[55,1,55,2],[56,1,56,2],[57,1,57,2],[57,3,57,4],[58,1,58,2],[59,1,59,2],[60,0,60,7],[61,0,61,7],[63,0,63,11]],"flags":["formulas_cached_only"]}
["分部分项工程清单与计价表","","","","","","","","","","",""]
["工程名称：","","凉山民族二中消防工程\\8-3#楼【消防水工程】","","","","标段：","","","第1页共5页","",""]
["序号"," 项目编码 ","","项目名称","项目特征描述","计量\r\n单位","工程量","金额（元）","","","",""]
["","","","","","","","综合单价","合价","其中","",""]
["","","","","","","","","","定额人工费","定额机械费","暂估价"]
[" "," ","","0309 消火栓及喷淋灭火工程 ",""," "," "," "," "," "," "," "]
["1","030901010007","","单栓消火栓（带消防软管卷盘） SG18B65Z-J","1.安装部位：室内\r\n2.型号、规格：SG18B65Z-J\r\n3.单栓、双栓：单栓","套","24","1331.49","31955.76","2658.24","7.20",""]
["2","030901010008","","单栓消火栓（带消防软管卷盘） SG18B65Z-J（兼做实验消火栓）","1.安装方式：安装\r\n2.型号、规格：DN65","套","1","1305.48","1305.48","39.27","3.27",""]
["3","030901013033","","手提式磷酸铵盐灭火器 MF/ABC5","1.形式：手提式\r\n2.规格、型号：手磷酸铵盐灭火器 MF/ABC5","具","78","101.91","7948.98","1818.18","0.78",""]
["4","030901001010","","消火栓热镀锌钢管 DN65","1.安装部位(室内、外):室内\r\n2.材质：热镀锌钢管\r\n3.规格：DN65mm\r\n4.连接方式：法兰连接\r\n5.刷油:防锈漆两遍、调合漆两遍：樟丹二道，面漆二道，管道标识一道","m","31.48","119.97","3776.66","1998.04","168.42",""]
["本页小计","","","","","","","","44986.88","6513.73","179.67",""]
[]
["表-08 ","","","","","","","","","","",""]
["分部分项工程清单与计价表","","","","","","","","","","",""]
["工程名称：","","凉山民族二中消防工程\\8-3#楼【消防水工程】","","","","标段：","","","第2页共5页","",""]
["序号"," 项目编码 ","","项目名称","项目特征描述","计量\r\n单位","工程量","金额（元）","","","",""]
["","","","","","","","综合单价","合价","其中","",""]
["","","","","","","","","","定额人工费","定额机械费","暂估价"]
["5","030901001011","","消火栓热镀锌钢管 DN100","1.安装部位(室内、外):室内\r\n2.材质：热镀锌钢管\r\n3.规格：DN100mm\r\n4.连接方式：法兰连接\r\n5.刷油:防锈漆两遍、调合漆两遍：樟丹二道，面漆二道，管道标识一道","m","187.69","160.72","30165.54","12079.73","1004.14",""]
["6","031003003012","","蝶阀 DN100","1.类型：蝶阀 \r\n2.材质：碳钢\r\n3.型号、规格：DN100","个","11","470.36","5173.96","1334.19","167.86",""]
["7","031002001041","","管道支架","1.形式:吊托支架\r\n2.材质:碳钢(型钢综合)","Kg","107.44","24.08","2587.16","1073.33","359.92",""]
["8","031003001013","","自动排气阀 DN25","1.名称：自动排气阀 \r\n3.规格：DN25\r\n3.连接形式：螺纹连接","个","1","60.83","60.83","17.34","0.11",""]
["9","030601002014","","压力表","1.名称：压力表","台","1","125.56","125.56","35.13","0.67",""]
["10","030817008015","","穿楼板套管 DN150","1.类型:穿楼板套管 \r\n2.规格:DN150","个","20","156.21","3124.20","1577.40","16.80",""]
["11","030817008016","","穿楼板套管 DN100","1.类型:穿楼板套管 \r\n2.规格:DN150","个","1","93.16","93.16","46.41","0.84",""]
["12","030817008017","","刚性防水套管 DN100","1.类型:刚性防水套管 \r\n2.规格:DN100","个","8","301.67","2413.36","1112.48","218.88",""]
["本页小计","","","","","","","","43743.77","17276.01","1769.22",""]
[]
["表-08 ","","","","","","","","","","",""]
["分部分项工程清单与计价表","","","","","","","","","","",""]
["工程名称：","","凉山民族二中消防工程\\8-3#楼【消防水工程】","","","","标段：","","","第3页共5页","",""]
["序号"," 项目编码 ","","项目名称","项目特征描述","计量\r\n单位","工程量","金额（元）","","","",""]
["","","","","","","","综合单价","合价","其中","",""]
["","","","","","","","","","定额人工费","定额机械费","暂估价"]
["13","030817008018","","一般穿墙套管 DN150","1.类型:穿楼板套管 \r\n2.规格:DN200","个","2","156.21","312.42","157.74","1.68",""]
[" "," ","","分部小计 ",""," "," "," ","89043.07","23947.48","1950.57"," "]
[" "," ","","给水 ",""," "," "," "," "," "," "," "]
["本页小计","","","","","","","","312.42","157.74","1.68",""]
[]
["表-08 ","","","","","","","","","","",""]
["分部分项工程清单与计价表","","","","","","","","","","",""]
["工程名称：","","凉山民族二中消防工程\\8-3#楼【消防水工程】","","","","标段：","","","第4页共5页","",""]
["序号"," 项目编码 ","","项目名称","项目特征描述","计量\r\n单位","工程量","金额（元）","","","",""]
["","","","","","","","综合单价","合价","其中","",""]
["","","","","","","","","","定额人工费","定额机械费","暂估价"]
["14","031001007026","","钢塑复合管 DN50","1.安装部位：室内\r\n2.介质：给水\r\n3.材质、规格：钢塑复合管 DN65 \r\n4.连接形式：丝扣、法兰和沟槽式卡箍连接\r\n5.给水管道消毒、冲洗、水压试验:水冲洗及消毒,以不小于1.5m/s的流速进行冲洗,并符合《建筑给水排水及采暖工程施工质量验收规范》GB5042-2002第4.2.3条的规定。在管道冲洗完成后,再以浓度为20-30mg/L游离氯的水灌满整个管道,并在管内停留,24小时进行消毒,消毒合格后再用生活饮用水冲洗,并经卫生监督部门取样检测,达到《生活饮用水卫生标准》GB5749-2006后,方可投入使用.金属及复合管给水管道系统在试验压力下观测10min,压力降不超过0.02Mpa . 然后降到工作压力进行检查,应不渗","m","26.3","102.56","2697.33","769.80","25.51",""]
["本页小计","","","","","","","","2697.33","769.80","25.51",""]
[]
["表-08 ","","","","","","","","","","",""]
["分部分项工程清单与计价表","","","","","","","","","","",""]
["工程名称：","","凉山民族二中消防工程\\8-3#楼【消防水工程】","","","","标段：","","","第5页共5页","",""]
["序号"," 项目编码 ","","项目名称","项目特征描述","计量\r\n单位","工程量","金额（元）","","","",""]
["","","","","","","","综合单价","合价","其中","",""]
["","","","","","","","","","定额人工费","定额机械费","暂估价"]
["","","","","不漏,为合格;塑料管给水系统应在试验压力下稳压1h,压力降不得超过0.05Mpa,然后在工作压力的1.15倍状态下稳压2h,压力降不得超过0.03Mpa,同时检查各连接处不得渗漏,为合格。\r\n6.开槽、留槽、打洞、留洞\r\n7.支架制作、安装\r\n8.其它:各种管件综合考虑(含弯头、三通等)","","","","","","",""]
["15","031003001055","","闸阀 DN50","1.类型:闸阀 \r\n2.材质:铜质\r\n3.规格、压力等级:DN50\r\n4.连接形式:螺纹连接","个","1","151.02","151.02","31.20","2.59",""]
["16","031003010085","","柔性软管 DN50","1.名称：柔性软管 \r\n2.规格：DN50\r\n3.材质：满足设计要求","个","1","117.07","117.07","25.41","",""]
[" "," ","","分部小计 ",""," "," "," ","2965.42","826.41","28.10"," "]
["","","","","","","","","","","",""]
["","","","","","","","","","","",""]
["本页小计","","","","","","","","268.09","56.61","2.59",""]
["合    计","","","","","","","","92008.49","24773.89","1978.67",""]
[]
["表-08 ","","","","","","","","","","",""]

{"sheet":"F.1.2 单价措施项目清单计价表(表-08)【8-3#楼~1","index":76,"n_rows":32,"n_cols":14,"rows_kept":32,"merged":[[0,0,0,13],[1,0,1,1],[1,2,1,7],[1,8,1,10],[1,11,1,13],[2,0,4,0],[2,1,4,2],[2,3,4,3],[2,4,4,4],[2,5,4,5],[2,6,4,6],[2,7,2,13],[3,7,4,8],[3,9,4,9],[3,10,3,13],[4,1,4,2],[4,7,4,8],[4,10,4,11],[5,1,5,2],[5,7,5,8],[5,10,5,11],[6,1,6,2],[6,7,6,8],[6,10,6,11],[7,1,7,2],[7,7,7,8],[7,10,7,11],[8,0,8,8],[8,10,8,11],[10,0,10,13],[11,0,11,13],[12,0,12,1],[12,2,12,7],[12,8,12,10],[12,11,12,13],[13,0,15,0],[13,1,15,2],[13,3,15,3],[13,4,15,4],[13,5,15,5],[13,6,15,6],[13,7,13,13],[14,7,15,8],[14,9,15,9],[14,10,14,13],[15,1,15,2],[15,7,15,8],[15,10,15,11],[16,1,16,2],[16,7,16,8],[16,10,16,11],[17,1,17,2],[17,7,17,8],[17,10,17,11],[18,1,18,2],[18,7,18,8],[18,10,18,11],[19,1,19,2],[19,7,19,8],[19,10,19,11],[20,1,20,2],[20,7,20,8],[20,10,20,11],[21,1,21,2],[21,7,21,8],[21,10,21,11],[22,1,22,2],[22,7,22,8],[22,10,22,11],[23,1,23,2],[23,7,23,8],[23,10,23,11],[24,1,24,2],[24,7,24,8],[24,10,24,11],[25,1,25,2],[25,7,25,8],[25,10,25,11],[26,1,26,2],[26,7,26,8],[26,10,26,11],[27,1,27,2],[27,7,27,8],[27,10,27,11],[28,0,28,8],[28,10,28,11],[29,0,29,8],[29,10,29,11],[31,0,31,13]],"flags":["formulas_cached_only"]}
["单价措施项目清单与计价表","","","","","","","","","","","","",""]
["工程名称：","","凉山民族二中消防工程\\8-3#楼【消防水工程】","","","","","","标段：","","","第1页共2页","",""]
["序号"," 项目编码 ","","项目名称","项目特征描述","计量\r\n单位","工程量","金额（元）","","","","","",""]
["","","","","","","","综合单价","","合价","其中","","",""]
["","","","","","","","","","","定额人工费","","定额机械费","暂估价"]
[" "," ","","专业措施项目"," "," "," "," ",""," "," ",""," "," "]
["1","031301018003","","地下室施工增加费","1.投标人根据项目特点及实际情况，接合自身管理水平和施工组织设计，自主报价\n2.其它：投标人应充分考虑满足招标文件、《技术标准及要求》、满足设计规范、合同的要求\n","项","1"," ","","","","","",""]
["2","031301017005","","脚手架搭拆","1.投标人根据项目特点及实际情况，接合自身管理水平和施工组织设计，自主报价\n2.未报价，视为已考虑进入相应各项综合单价内\n3.综合考虑施工过程中满堂、单双排、移动脚手架；\n4.其它：投标人应充分考虑满足招标文件、《技术标准及要求》、满足设计规范、合同的要求\n","项","1","164.48","","164.48","57.57","","8.22",""]
["本页小计","","","","","","","","","164.48","57.57","","8.22",""]
[]
["表-08 ","","","","","","","","","","","","",""]
["单价措施项目清单与计价表","","","","","","","","","","","","",""]
["工程名称：","","凉山民族二中消防工程\\8-3#楼【消防水工程】","","","","","","标段：","","","第2页共2页","",""]
["序号"," 项目编码 ","","项目名称","项目特征描述","计量\r\n单位","工程量","金额（元）","","","","","",""]
["","","","","","","","综合单价","","合价","其中","","",""]
["","","","","","","","","","","定额人工费","","定额机械费","暂估价"]
[" "," ","","小计"," "," "," "," ","","164.48","57.57","","8.22"," "]
["","","","","","","","","","","","","",""]
["","","","","","","","","","","","","",""]
["","","","","","","","","","","","","",""]
["","","","","","","","","","","","","",""]
["","","","","","","","","","","","","",""]
["","","","","","","","","","","","","",""]
["","","","","","","","","","","","","",""]
["","","","","","","","","","","","","",""]
["","","","","","","","","","","","","",""]
["","","","","","","","","","","","","",""]
["","","","","","","","","","","","","",""]
["本页小计","","","","","","","","","","","","",""]
["合    计","","","","","","","","","164.48","57.57","","8.22"," "]
[]
["表-08 ","","","","","","","","","","","","",""]

{"sheet":"F.1.1 分部分项工程清单计价表(表-08)【8-3#楼~2","index":77,"n_rows":96,"n_cols":12,"rows_kept":96,"merged":[[0,0,0,11],[1,0,1,1],[1,2,1,5],[1,6,1,8],[1,9,1,11],[2,0,4,0],[2,1,4,2],[2,3,4,3],[2,4,4,4],[2,5,4,5],[2,6,4,6],[2,7,2,11],[3,7,4,7],[3,8,4,8],[3,9,3,11],[4,1,4,2],[5,1,5,2],[5,3,5,4],[6,1,6,2],[7,1,7,2],[8,1,8,2],[9,1,9,2],[10,0,10,7],[12,0,12,11],[13,0,13,11],[14,0,14,1],[14,2,14,5],[14,6,14,8],[14,9,14,11],[15,0,17,0],[15,1,17,2],[15,3,17,3],[15,4,17,4],[15,5,17,5],[15,6,17,6],[15,7,15,11],[16,7,17,7],[16,8,17,8],[16,9,16,11],[17,1,17,2],[18,1,18,2],[19,1,19,2],[20,1,20,2],[21,1,21,2],[22,0,22,7],[24,0,24,11],[25,0,25,11],[26,0,26,1],[26,2,26,5],[26,6,26,8],[26,9,26,11],[27,0,29,0],[27,1,29,2],[27,3,29,3],[27,4,29,4],[27,5,29,5],[27,6,29,6],[27,7,27,11],[28,7,29,7],[28,8,29,8],[28,9,28,11],[29,1,29,2],[30,1,30,2],[31,1,31,2],[32,1,32,2],[32,3,32,4],[33,1,33,2],[33,3,33,4],[34,1,34,2],[35,0,35,7],[37,0,37,11],[38,0,38,11],[39,0,39,1],[39,2,39,5],[39,6,39,8],[39,9,39,11],[40,0,42,0],[40,1,42,2],[40,3,42,3],[40,4,42,4],[40,5,42,5],[40,6,42,6],[40,7,40,11],[41,7,42,7],[41,8,42,8],[41,9,41,11],[42,1,42,2],[43,1,43,2],[44,1,44,2],[45,0,45,7],[47,0,47,11],[48,0,48,11],[49,0,49,1],[49,2,49,5],[49,6,49,8],[49,9,49,11],[50,0,52,0],[50,1,52,2],[50,3,52,3],[50,4,52,4],[50,5,52,5],[50,6,52,6],[50,7,50,11],[51,7,52,7],[51,8,52,8],[51,9,51,11],[52,1,52,2],[53,1,53,2],[53,3,53,4],[54,1,54,2],[54,3,54,4],[55,1,55,2],[56,1,56,2],[57,0,57,7],[59,0,59,11],[60,0,60,11],[61,0,61,1],[61,2,61,5],[61,6,61,8],[61,9,61,11],[62,0,64,0],[62,1,64,2],[62,3,64,3],[62,4,64,4],[62,5,64,5],[62,6,64,6],[62,7,62,11],[63,7,64,7],[63,8,64,8],[63,9,63,11],[64,1,64,2],[65,1,65,2],[66,1,66,2],[67,1,67,2],[68,0,68,7],[70,0,70,11],[71,0,71,11],[72,0,72,1],[72,2,72,5],[72,6,72,8],[72,9,72,11],[73,0,75,0],[73,1,75,2],[73,3,75,3],[73,4,75,4],[73,5,75,5],[73,6,75,6],[73,7,73,11],[74,7,75,7],[74,8,75,8],[74,9,74,11],[75,1,75,2],[76,1,76,2],[77,1,77,2],[78,1,78,2],[79,0,79,7],[81,0,81,11],[82,0,82,11],[83,0,83,1],[83,2,83,5],[83,6,83,8],[83,9,83,11],[84,0,86,0],[84,1,86,2],[84,3,86,3],[84,4,86,4],[84,5,86,5],[84,6,86,6],[84,7,84,11],[85,7,86,7],[85,8,86,8],[85,9,85,11],[86,1,86,2],[87,1,87,2],[88,1,88,2],[89,1,89,2],[89,3,89,4],[90,1,90,2],[91,1,91,2],[92,0,92,7],[93,0,93,7],[95,0,95,11]],"flags":["formulas_cached_only"]}
["分部分项工程清单与计价表","","","","","","","","","","",""]
["工程名称：","","凉山民族二中消防工程\\8-3#楼【消防电工程】","","","","标段：","","","第1页共8页","",""]
["序号"," 项目编码 ","","项目名称","项目特征描述","计量\r\n单位","工程量","金额（元）","","","",""]
["","","","","","","","综合单价","合价","其中","",""]
["","","","","","","","","","定额人工费","定额机械费","暂估价"]
[" "," ","","0309 火灾自动报警系统 ",""," "," "," "," "," "," "," "]
["1","030904008001","","隔离模块","1.名称：隔离模块\r\n2.规格：符合设计规范及招标文件要求\r\n3.规格：总线制电信号方式输出","个","1","378.43","378.43","72.00","0.28",""]
["2","030904003002","","消火栓启泵按钮","1.名称：消火栓启泵按钮\r\n2.规格：符合设计规范及招标文件要求\r\n3.规格：总线制电信号方式输出","个","24","237.61","5702.64","2081.52","1.44",""]
["3","030904008003","","消防端子箱","1.名称：消防端子箱\r\n2.规格：符合设计规范及招标文件要求\r\n3.规格：总线制电信号方式输出","台","1","199.25","199.25","45.15","12.54",""]
["4","030411001004","","配管 JDG20","1.名称：电气配管\r\n2.材质：JDG\r\n3.规格：DN20mm\r\n4.配置形式及部位： 砖、混凝土结构暗配","m","546.25","9.99","5457.04","2053.90","",""]
["本页小计","","","","","","","","11737.36","4252.57","14.26",""]
[]
["表-08 ","","","","","","","","","","",""]
["分部分项工程清单与计价表","","","","","","","","","","",""]
["工程名称：","","凉山民族二中消防工程\\8-3#楼【消防电工程】","","","","标段：","","","第2页共8页","",""]
["序号"," 项目编码 ","","项目名称","项目特征描述","计量\r\n单位","工程量","金额（元）","","","",""]
["","","","","","","","综合单价","合价","其中","",""]
["","","","","","","","","","定额人工费","定额机械费","暂估价"]
["5","030411004005","","配线 WDZN-RVS-2*1.5m㎡","1.配线形式：管内穿线\r\n2.导线型号、材质、规格：ZN-RVS-2*1.5m㎡\r\n3.敷设部位或线制：火灾自动报警","m","615.56","4.23","2603.82","498.60","",""]
["6","030904008012","","广播模块","1.名称：广播模块\r\n2.规格：满足设计及规范要求\r\n3.类型：综合考虑\r\n4.输出形式：综合考虑\r\n5.包含：校线、接头、压接冷压端头、排线、绑扎、导线标识、安装、补漆、编码、本体调试等\r\n6.其它未尽事宜满足设计及现行技术、质量验收规范要求","个","1","392.37","392.37","237.27","1.27",""]
["7","030904007012","","消防广播","1.名称：消防广播\r\n2.功率：1*5W \r\n3.安装方式：壁装","个","18","176.78","3182.04","592.92","1.08",""]
["8","030408002022","","控制电缆 WDZN-KYJY-2*2.5m㎡","1.型号：WDZN-KYJY\r\n2.规格：2*2.5m㎡\r\n3.敷设方式：电缆敷设","m","149.89","14.42","2161.41","440.68","",""]
["本页小计","","","","","","","","8339.64","1769.47","2.35",""]
[]
["表-08 ","","","","","","","","","","",""]
["分部分项工程清单与计价表","","","","","","","","","","",""]
["工程名称：","","凉山民族二中消防工程\\8-3#楼【消防电工程】","","","","标段：","","","第3页共8页","",""]
["序号"," 项目编码 ","","项目名称","项目特征描述","计量\r\n单位","工程量","金额（元）","","","",""]
["","","","","","","","综合单价","合价","其中","",""]
["","","","","","","","","","定额人工费","定额机械费","暂估价"]
["9","030905001025","","火灾事故广播、消防通信系统调试 音箱、电话插孔","点数线制：79个","只","18","49.96","899.28","555.30","37.80",""]
["10","030905002006","","消火栓灭火系统","系统形式：消火栓灭火系统","点","24","293.26","7038.24","4806.00","126.48",""]
[" "," ","","分部小计 ",""," "," "," ","28014.52","11383.34","180.89"," "]
[" "," ","","防火门 ",""," "," "," "," "," "," "," "]
["11","010802003068","","成品双扇钢质甲级防火门","1.门代号：成品双扇钢质甲级防火门 FM甲1523\r\n2.洞口尺寸：1500mm*2300mm\r\n3.门框、扇材质：钢质门\r\n4.包含门框、门扇、五金件、 锁具及运输等所有费用 \r\n5.颜色由建设方与设计人员共同协商确定 \r\n6.其他未尽事宜详见设计图纸及国家现行规范要求","㎡","3.45","519.60","1792.62","114.40","5.97",""]
["本页小计","","","","","","","","9730.14","5475.70","170.25",""]
[]
["表-08 ","","","","","","","","","","",""]
["分部分项工程清单与计价表","","","","","","","","","","",""]
["工程名称：","","凉山民族二中消防工程\\8-3#楼【消防电工程】","","","","标段：","","","第4页共8页","",""]
["序号"," 项目编码 ","","项目名称","项目特征描述","计量\r\n单位","工程量","金额（元）","","","",""]
["","","","","","","","综合单价","合价","其中","",""]
["","","","","","","","","","定额人工费","定额机械费","暂估价"]
["12","010802003069","","成品双扇钢质乙级防火门","1.门代号：成品双扇钢质乙级防火门 FM乙1523\r\n2.洞口尺寸：1500mm*2300mm\r\n3.门框、扇材质：钢质门\r\n4.包含门框、门扇、五金件、 锁具及运输等所有费用 \r\n5.颜色由建设方与设计人员共同协商确定 \r\n6.其他未尽事宜详见设计图纸及国家现行规范要求","㎡","41.4","496.67","20562.14","1372.82","71.62",""]
["13","010802003070","","成品双扇钢质丙级防火门","1.门代号：成品双扇钢质丙级防火门 FM丙0821、FM丙1221\r\n2.洞口尺寸：800mm*2100mm、1200mm*2100mm\r\n3.门框、扇材质：钢质门\r\n4.包含门框、门扇、五金件、 锁具及运输等所有费用 \r\n5.颜色由建设方与设计人员共同协商确定 \r\n6.其他未尽事宜详见设计图纸及国家现行规范要求","㎡","25.2","473.46","11931.19","835.63","43.60",""]
["本页小计","","","","","","","","32493.33","2208.45","115.22",""]
[]
["表-08 ","","","","","","","","","","",""]
["分部分项工程清单与计价表","","","","","","","","","","",""]
["工程名称：","","凉山民族二中消防工程\\8-3#楼【消防电工程】","","","","标段：","","","第5页共8页","",""]
["序号"," 项目编码 ","","项目名称","项目特征描述","计量\r\n单位","工程量","金额（元）","","","",""]
["","","","","","","","综合单价","合价","其中","",""]
["","","","","","","","","","定额人工费","定额机械费","暂估价"]
[" "," ","","分部小计 ",""," "," "," ","34285.95","2322.85","121.19"," "]
[" "," ","","应急照明 ",""," "," "," "," "," "," "," "]
["14","030404017004","","7-3#应急照明配电箱 ALE3","1.名称：应急照明配电箱 \r\n2.型号：ALE3\r\n3.规格：Pe=1.0kW，Kx=1.0，Pjs=1kW，cosφ=0.9，Ijs=5.05A\r\n4.基础形式、材质、规格：挂墙明装 h=1.6m IP33\r\n5.接线端子材质、规格：满足规范要求 \r\n6.端子板外部接线材质、规格：满足规范要求 \r\n7.安装方式：靠墙明装,底边距地h=1600mm","台","1","3837.17","3837.17","153.15","","3601.80"]
["15","030411004066","","配线 WDZN-BYJ-2.5m㎡(穿管)","1.配线形式：管内穿线\r\n2.导线型号、材质、规格：WDZN-BYJ-2.5m㎡\r\n3.敷设部位或线制：照明线路","m","1227.94","3.85","4727.57","1129.70","","3048.14"]
["本页小计","","","","","","","","8564.74","1282.85","","6649.94"]
[]
["表-08 ","","","","","","","","","","",""]
["分部分项工程清单与计价表","","","","","","","","","","",""]
["工程名称：","","凉山民族二中消防工程\\8-3#楼【消防电工程】","","","","标段：","","","第6页共8页","",""]
["序号"," 项目编码 ","","项目名称","项目特征描述","计量\r\n单位","工程量","金额（元）","","","",""]
["","","","","","","","综合单价","合价","其中","",""]
["","","","","","","","","","定额人工费","定额机械费","暂估价"]
["16","030411004067","","配线 WDZN-BYJ-2.5m㎡（穿线槽）","1.配线形式：线槽穿线\r\n2.导线型号、材质、规格：WDZN-BYJ-2.5m㎡ \r\n3.敷设部位或线制：照明线路","m","33.3","3.73","124.21","27.97","","74.83"]
["17","030412002080","","节能型 LED双头应急灯(A型灯具)","1.名称:节能型 LED双头应急灯(A型灯具) (带F为防水型,防护等级不低于IP67)\r\n2.型号、规格：DC36V 2X2W ,4000K 连续供电时间不少于60min.持续型(常亮),集中蓄电池初始放电时间不小于180min.\r\n3.安装形式：距地2.5米,壁装","套","3","51.65","154.95","57.33","",""]
["18","030412004081","","安全出口标志灯 中型标志灯","1.名称:安全出口标志灯 中型标志灯 \r\n2.型号、规格：DC36V 1W,LED光源 连续供电时间不少于60min.持续型(常亮),集中蓄电池初始放电时间不小于180min.\r\n3.安装形式：门上方0.2m安装","套","3","89.05","267.15","57.33","",""]
["本页小计","","","","","","","","546.31","142.63","","74.83"]
[]
["表-08 ","","","","","","","","","","",""]
["分部分项工程清单与计价表","","","","","","","","","","",""]
["工程名称：","","凉山民族二中消防工程\\8-3#楼【消防电工程】","","","","标段：","","","第7页共8页","",""]
["序号"," 项目编码 ","","项目名称","项目特征描述","计量\r\n单位","工程量","金额（元）","","","",""]
["","","","","","","","综合单价","合价","其中","",""]
["","","","","","","","","","定额人工费","定额机械费","暂估价"]
["19","030412004082","","安全疏散标志指示灯 中型标志灯 单向","1.名称:安全疏散标志指示灯 中型标志灯 单向 \r\n2.型号、规格：DC36V 1W,LED光源 连续供电时间不少于60min.持续型(常亮),集中蓄电池初始放电时间不小于180min.\r\n3.安装形式：嵌墙安装,标高h=0.5m","套","34","89.05","3027.70","649.74","","2060.40"]
["20","030412004083","","楼层指示灯","1.名称:楼层指示灯\r\n2.型号、规格：DC36V 1W,LED光源 连续供电时间不少于60min.持续型(常亮),集中蓄电池初始放电时间不小于180min.\r\n3.安装形式：嵌墙安装,据地2.3m","套","13","134.50","1748.50","248.43","",""]
["21","030412004084","","多功能疏散标志指示灯","1.名称:多功能疏散标志指示灯\r\n2.型号、规格：DC36V 1W,LED光源 连续供电时间不少于60min.持续型(常亮),集中蓄电池初始放电时间不小于180min.\r\n3.安装形式：管吊安装,标高h=2.2m","套","13","51.97","675.61","287.04","",""]
["本页小计","","","","","","","","5451.81","1185.21","","2060.4"]
[]
["表-08 ","","","","","","","","","","",""]
["分部分项工程清单与计价表","","","","","","","","","","",""]
["工程名称：","","凉山民族二中消防工程\\8-3#楼【消防电工程】","","","","标段：","","","第8页共8页","",""]
["序号"," 项目编码 ","","项目名称","项目特征描述","计量\r\n单位","工程量","金额（元）","","","",""]
["","","","","","","","综合单价","合价","其中","",""]
["","","","","","","","","","定额人工费","定额机械费","暂估价"]
["22","030412004085","","疏散出口标志灯 中型标志灯","1.名称:疏散出口标志灯 中型标志灯\r\n2.型号、规格：DC36V 1W,LED光源 连续供电时间不少于60min.持续型(常亮),集中蓄电池初始放电时间不小于180min.\r\n3.安装形式：门上方0.2m安装","套","13","101.17","1315.21","248.43","",""]
["23","030412004086","","应急照明吸顶灯","1.名称:应急照明吸顶灯(带F为防水型,防护等级不低于IP67)\r\n2.型号、规格：LED光源1x12W,4000K DC 36V 连续供电时间不少于60min.持续型(常亮),集中蓄电池初始放电时间不小于180min.\r\n3.安装形式：嵌墙安装,标高h=0.5m","套","38","72.67","2761.46","726.18","",""]
[" "," ","","分部小计 ",""," "," "," ","18639.53","3585.30"," ","8785.17"]
["","","","","","","","","","","",""]
["","","","","","","","","","","",""]
["本页小计","","","","","","","","4076.67","974.61","",""]
["合    计","","","","","","","","80940.00","17291.49","302.08","8785.17"]
[]
["表-08 ","","","","","","","","","","",""]

{"sheet":"F.1.2 单价措施项目清单计价表(表-08)【8-3#楼~2","index":78,"n_rows":32,"n_cols":14,"rows_kept":32,"merged":[[0,0,0,13],[1,0,1,1],[1,2,1,7],[1,8,1,10],[1,11,1,13],[2,0,4,0],[2,1,4,2],[2,3,4,3],[2,4,4,4],[2,5,4,5],[2,6,4,6],[2,7,2,13],[3,7,4,8],[3,9,4,9],[3,10,3,13],[4,1,4,2],[4,7,4,8],[4,10,4,11],[5,1,5,2],[5,7,5,8],[5,10,5,11],[6,1,6,2],[6,7,6,8],[6,10,6,11],[7,1,7,2],[7,7,7,8],[7,10,7,11],[8,0,8,8],[8,10,8,11],[10,0,10,13],[11,0,11,13],[12,0,12,1],[12,2,12,7],[12,8,12,10],[12,11,12,13],[13,0,15,0],[13,1,15,2],[13,3,15,3],[13,4,15,4],[13,5,15,5],[13,6,15,6],[13,7,13,13],[14,7,15,8],[14,9,15,9],[14,10,14,13],[15,1,15,2],[15,7,15,8],[15,10,15,11],[16,1,16,2],[16,7,16,8],[16,10,16,11],[17,1,17,2],[17,7,17,8],[17,10,17,11],[18,1,18,2],[18,7,18,8],[18,10,18,11],[19,1,19,2],[19,7,19,8],[19,10,19,11],[20,1,20,2],[20,7,20,8],[20,10,20,11],[21,1,21,2],[21,7,21,8],[21,10,21,11],[22,1,22,2],[22,7,22,8],[22,10,22,11],[23,1,23,2],[23,7,23,8],[23,10,23,11],[24,1,24,2],[24,7,24,8],[24,10,24,11],[25,1,25,2],[25,7,25,8],[25,10,25,11],[26,1,26,2],[26,7,26,8],[26,10,26,11],[27,1,27,2],[27,7,27,8],[27,10,27,11],[28,0,28,8],[28,10,28,11],[29,0,29,8],[29,10,29,11],[31,0,31,13]],"flags":["formulas_cached_only"]}
["单价措施项目清单与计价表","","","","","","","","","","","","",""]
["工程名称：","","凉山民族二中消防工程\\8-3#楼【消防电工程】","","","","","","标段：","","","第1页共2页","",""]
["序号"," 项目编码 ","","项目名称","项目特征描述","计量\r\n单位","工程量","金额（元）","","","","","",""]
["","","","","","","","综合单价","","合价","其中","","",""]
["","","","","","","","","","","定额人工费","","定额机械费","暂估价"]
[" "," ","","专业措施项目"," "," "," "," ",""," "," ",""," "," "]
["1","031301017003","","脚手架搭拆费","1.投标人根据项目特点及实际情况，接合自身管理水平和施工组织设计，自主报价\n2.未报价，视为已考虑进入相应各项综合单价内\n3.综合考虑施工过程中满堂、单双排、移动脚手架；\n4.其它：投标人应充分考虑满足招标文件、《技术标准及要求》、满足设计规范、合同的要求\n","项","1","328.66","","328.66","115.03","","16.43",""]
["2","011707007008","","地下室施工增加费","1.投标人根据项目特点及实际情况，接合自身管理水平和施工组织设计，自主报价\n2.其它：投标人应充分考虑满足招标文件、《技术标准及要求》、满足设计规范、合同的要求\n","项","1"," ","","","","","",""]
["本页小计","","","","","","","","","328.66","115.03","","16.43",""]
[]
["表-08 ","","","","","","","","","","","","",""]
["单价措施项目清单与计价表","","","","","","","","","","","","",""]
["工程名称：","","凉山民族二中消防工程\\8-3#楼【消防电工程】","","","","","","标段：","","","第2页共2页","",""]
["序号"," 项目编码 ","","项目名称","项目特征描述","计量\r\n单位","工程量","金额（元）","","","","","",""]
["","","","","","","","综合单价","","合价","其中","","",""]
["","","","","","","","","","","定额人工费","","定额机械费","暂估价"]
[" "," ","","小计"," "," "," "," ","","328.66","115.03","","16.43"," "]
["","","","","","","","","","","","","",""]
["","","","","","","","","","","","","",""]
["","","","","","","","","","","","","",""]
["","","","","","","","","","","","","",""]
["","","","","","","","","","","","","",""]
["","","","","","","","","","","","","",""]
["","","","","","","","","","","","","",""]
["","","","","","","","","","","","","",""]
["","","","","","","","","","","","","",""]
["","","","","","","","","","","","","",""]
["","","","","","","","","","","","","",""]
["本页小计","","","","","","","","","","","","",""]
["合    计","","","","","","","","","328.66","115.03","","16.43"," "]
[]
["表-08 ","","","","","","","","","","","","",""]

{"sheet":"F.1.1 分部分项工程清单计价表(表-08)【9-1#楼‖~","index":79,"n_rows":196,"n_cols":12,"rows_kept":196,"merged":[[0,0,0,11],[1,0,1,1],[1,2,1,5],[1,6,1,8],[1,9,1,11],[2,0,4,0],[2,1,4,2],[2,3,4,3],[2,4,4,4],[2,5,4,5],[2,6,4,6],[2,7,2,11],[3,7,4,7],[3,8,4,8],[3,9,3,11],[4,1,4,2],[5,1,5,2],[5,3,5,4],[6,1,6,2],[7,1,7,2],[8,1,8,2],[9,1,9,2],[10,1,10,2],[11,1,11,2],[12,0,12,7],[14,0,14,11],[15,0,15,11],[16,0,16,1],[16,2,16,5],[16,6,16,8],[16,9,16,11],[17,0,19,0],[17,1,19,2],[17,3,19,3],[17,4,19,4],[17,5,19,5],[17,6,19,6],[17,7,17,11],[18,7,19,7],[18,8,19,8],[18,9,18,11],[19,1,19,2],[20,1,20,2],[21,1,21,2],[22,0,22,7],[24,0,24,11],[25,0,25,11],[26,0,26,1],[26,2,26,5],[26,6,26,8],[26,9,26,11],[27,0,29,0],[27,1,29,2],[27,3,29,3],[27,4,29,4],[27,5,29,5],[27,6,29,6],[27,7,27,11],[28,7,29,7],[28,8,29,8],[28,9,28,11],[29,1,29,2],[30,1,30,2],[31,1,31,2],[32,0,32,7],[34,0,34,11],[35,0,35,11],[36,0,36,1],[36,2,36,5],[36,6,36,8],[36,9,36,11],[37,0,39,0],[37,1,39,2],[37,3,39,3],[37,4,39,4],[37,5,39,5],[37,6,39,6],[37,7,37,11],[38,7,39,7],[38,8,39,8],[38,9,38,11],[39,1,39,2],[40,1,40,2],[41,1,41,2],[42,1,42,2],[43,1,43,2],[44,1,44,2],[45,0,45,7],[47,0,47,11],[48,0,48,11],[49,0,49,1],[49,2,49,5],[49,6,49,8],[49,9,49,11],[50,0,52,0],[50,1,52,2],[50,3,52,3],[50,4,52,4],[50,5,52,5],[50,6,52,6],[50,7,50,11],[51,7,52,7],[51,8,52,8],[51,9,51,11],[52,1,52,2],[53,1,53,2],[54,1,54,2],[55,1,55,2],[56,1,56,2],[57,1,57,2],[58,0,58,7],[60,0,60,11],[61,0,61,11],[62,0,62,1],[62,2,62,5],[62,6,62,8],[62,9,62,11],[63,0,65,0],[63,1,65,2],[63,3,65,3],[63,4,65,4],[63,5,65,5],[63,6,65,6],[63,7,63,11],[64,7,65,7],[64,8,65,8],[64,9,64,11],[65,1,65,2],[66,1,66,2],[67,1,67,2],[68,1,68,2],[69,1,69,2],[70,1,70,2],[71,0,71,7],[73,0,73,11],[74,0,74,11],[75,0,75,1],[75,2,75,5],[75,6,75,8],[75,9,75,11],[76,0,78,0],[76,1,78,2],[76,3,78,3],[76,4,78,4],[76,5,78,5],[76,6,78,6],[76,7,76,11],[77,7,78,7],[77,8,78,8],[77,9,77,11],[78,1,78,2],[79,1,79,2],[80,1,80,2],[81,1,81,2],[82,1,82,2],[83,1,83,2],[84,1,84,2],[85,1,85,2],[85,3,85,4],[86,1,86,2],[86,3,86,4],[87,0,87,7],[89,0,89,11],[90,0,90,11],[91,0,91,1],[91,2,91,5],[91,6,91,8],[91,9,91,11],[92,0,94,0],[92,1,94,2],[92,3,94,3],[92,4,94,4],[92,5,94,5],[92,6,94,6],[92,7,92,11],[93,7,94,7],[93,8,94,8],[93,9,93,11],[94,1,94,2],[95,1,95,2],[96,0,96,7],[98,0,98,11],[99,0,99,11],[100,0,100,1],[100,2,100,5],[100,6,100,8],[100,9,100,11],[101,0,103,0],[101,1,103,2],[101,3,103,3],[101,4,103,4],[101,5,103,5],[101,6,103,6],[101,7,101,11],[102,7,103,7],[102,8,103,8],[102,9,102,11],[103,1,103,2],[104,1,104,2],[105,0,105,7],[107,0,107,11],[108,0,108,11],[109,0,109,1],[109,2,109,5],[109,6,109,8],[109,9,109,11],[110,0,112,0],[110,1,112,2],[110,3,112,3],[110,4,112,4],[110,5,112,5],[110,6,112,6],[110,7,110,11],[111,7,112,7],[111,8,112,8],[111,9,111,11],[112,1,112,2],[113,1,113,2],[114,0,114,7],[116,0,116,11],[117,0,117,11],[118,0,118,1],[118,2,118,5],[118,6,118,8],[118,9,118,11],[119,0,121,0],[119,1,121,2],[119,3,121,3],[119,4,121,4],[119,5,121,5],[119,6,121,6],[119,7,119,11],[120,7,121,7],[120,8,121,8],[120,9,120,11],[121,1,121,2],[122,1,122,2],[123,1,123,2],[124,0,124,7],[126,0,126,11],[127,0,127,11],[128,0,128,1],[128,2,128,5],[128,6,128,8],[128,9,128,11],[129,0,131,0],[129,1,131,2],[129,3,131,3],[129,4,131,4],[129,5,131,5],[129,6,131,6],[129,7,129,11],[130,7,131,7],[130,8,131,8],[130,9,130,11],[131,1,131,2],[132,1,132,2],[133,1,133,2],[134,1,134,2],[135,0,135,7],[137,0,137,11],[138,0,138,11],[139,0,139,1],[139,2,139,5],[139,6,139,8],[139,9,139,11],[140,0,142,0],[140,1,142,2],[140,3,142,3],[140,4,142,4],[140,5,142,5],[140,6,142,6],[140,7,140,11],[141,7,142,7],[141,8,142,8],[141,9,141,11],[142,1,142,2],[143,1,143,2],[144,1,144,2],[145,0,145,7],[147,0,147,11],[148,0,148,11],[149,0,149,1],[149,2,149,5],[149,6,149,8],[149,9,149,11],[150,0,152,0],[150,1,152,2],[150,3,152,3],[150,4,152,4],[150,5,152,5],[150,6,152,6],[150,7,150,11],[151,7,152,7],[151,8,152,8],[151,9,151,11],[152,1,152,2],[153,1,153,2],[154,1,154,2],[155,0,155,7],[157,0,157,11],[158,0,158,11],[159,0,159,1],[159,2,159,5],[159,6,159,8],[159,9,159,11],[160,0,162,0],[160,1,162,2],[160,3,162,3],[160,4,162,4],[160,5,162,5],[160,6,162,6],[160,7,160,11],[161,7,162,7],[161,8,162,8],[161,9,161,11],[162,1,162,2],[163,1,163,2],[164,1,164,2],[165,1,165,2],[165,3,165,4],[166,1,166,2],[166,3,166,4],[167,0,167,7],[169,0,169,11],[170,0,170,11],[171,0,171,1],[171,2,171,5],[171,6,171,8],[171,9,171,11],[172,0,174,0],[172,1,174,2],[172,3,174,3],[172,4,174,4],[172,5,174,5],[172,6,174,6],[172,7,172,11],[173,7,174,7],[173,8,174,8],[173,9,173,11],[174,1,174,2],[175,1,175,2],[176,0,176,7],[178,0,178,11],[179,0,179,11],[180,0,180,1],[180,2,180,5],[180,6,180,8],[180,9,180,11],[181,0,183,0],[181,1,183,2],[181,3,183,3],[181,4,183,4],[181,5,183,5],[181,6,183,6],[181,7,181,11],[182,7,183,7],[182,8,183,8],[182,9,182,11],[183,1,183,2],[184,1,184,2],[185,1,185,2],[185,3,185,4],[186,1,186,2],[187,1,187,2],[188,1,188,2],[189,1,189,2],[190,1,190,2],[191,1,191,2],[192,0,192,7],[193,0,193,7],[195,0,195,11]],"flags":["formulas_cached_only"]}
["分部分项工程清单与计价表","","","","","","","","","","",""]
["工程名称：","","凉山民族二中消防工程\\9-1#楼【消防电工程】","","","","标段：","","","第1页共17页","",""]
["序号"," 项目编码 ","","项目名称","项目特征描述","计量\r\n单位","工程量","金额（元）","","","",""]
["","","","","","","","综合单价","合价","其中","",""]
["","","","","","","","","","定额人工费","定额机械费","暂估价"]
[" "," ","","0309 火灾自动报警系统 ",""," "," "," "," "," "," "," "]
["1","030904010001","","火灾显示盘","1.名称：火灾显示盘\r\n2.规格：符合设计规范及招标文件要求","台","10","380.00","3800.00","416.40","",""]
["2","030904008003","","消防端子箱","1.名称：消防端子箱\r\n2.规格：符合设计规范及招标文件要求\r\n3.规格：总线制电信号方式输出","台","11","199.25","2191.75","496.65","137.94",""]
["3","030507008002","","32A消防电源盘","1.名称：32A消防电源盘\r\n2.规格：符合设计规范及招标文件要求","台","1","1533.00","1533.00","24.00","",""]
["4","030904003003","","带电话插孔手动报警按钮","1.名称：带电话插孔手动报警按钮\r\n2.规格：符合设计规范及招标文件要求","个","20","154.64","3092.80","1155.00","1.20",""]
["5","030904001004","","可燃气体探测器","1.名称 \r\n2.规格 \r\n3.线制 \r\n4.类型","个","180","147.07","26472.60","5929.20","10.80",""]
["6","030904008005","","单输入单输出","1.名称：单输入单输出\r\n2.规格：符合设计规范及招标文件要求\r\n3.规格：总线制电信号方式输出","个","11","416.61","4582.71","2609.97","13.97",""]
["本页小计","","","","","","","","41672.86","10631.22","163.91",""]
[]
["表-08 ","","","","","","","","","","",""]
["分部分项工程清单与计价表","","","","","","","","","","",""]
["工程名称：","","凉山民族二中消防工程\\9-1#楼【消防电工程】","","","","标段：","","","第2页共17页","",""]
["序号"," 项目编码 ","","项目名称","项目特征描述","计量\r\n单位","工程量","金额（元）","","","",""]
["","","","","","","","综合单价","合价","其中","",""]
["","","","","","","","","","定额人工费","定额机械费","暂估价"]
["7","030904008006","","防火门模块","1.名称:防火门模块\r\n2.规格：符合设计规范及招标文件要求\r\n3.输出形式:总线制电信号方式输出","个","20","768.81","15376.20","4745.40","25.40",""]
["8","030507001067","","门磁开关","1.名称：门磁开关\n2.类别：综合考虑\n3.规格：满足设计及规范要求\n4.包含：开箱检查、设备组装、检查基础、划线、定位、接线、本体安装调试、\n5.包含至监控模块的管线\n6.其它未尽事宜满足设计及现行技术、质量验收规范要求","套","40","89.37","3574.80","720.00","11.20",""]
["本页小计","","","","","","","","18951.00","5465.40","36.60",""]
[]
["表-08 ","","","","","","","","","","",""]
["分部分项工程清单与计价表","","","","","","","","","","",""]
["工程名称：","","凉山民族二中消防工程\\9-1#楼【消防电工程】","","","","标段：","","","第3页共17页","",""]
["序号"," 项目编码 ","","项目名称","项目特征描述","计量\r\n单位","工程量","金额（元）","","","",""]
["","","","","","","","综合单价","合价","其中","",""]
["","","","","","","","","","定额人工费","定额机械费","暂估价"]
["9","030904009062","","防火门监控分机","1.名称：防火门监控分机 \n2.规格型号：满足设计及规范要求\n2.线制：综合考虑\n3.安装方式：W :h=1.5m\n4.控制点数量：满足设计及规范要求\n5.包含：外观检查、支架制作安装、支架除锈刷油、校线、绝缘电阻摇测、接头挂锡或压接冷压端头、排线、绑扎、导线标识、安装、本体调试、接地等\n6.其它未尽事宜满足设计及现行技术、质量验收规范要求","台","1","2830.33","2830.33","519.75","30.95",""]
["10","030904001007","","感烟探测器","1.名称：感烟探测器\r\n2.规格：符合设计规范及招标文件要求\r\n3.规格：总线制电信号方式输出","个","497","144.86","71995.42","16371.18","89.46",""]
["本页小计","","","","","","","","74825.75","16890.93","120.41",""]
[]
["表-08 ","","","","","","","","","","",""]
["分部分项工程清单与计价表","","","","","","","","","","",""]
["工程名称：","","凉山民族二中消防工程\\9-1#楼【消防电工程】","","","","标段：","","","第4页共17页","",""]
["序号"," 项目编码 ","","项目名称","项目特征描述","计量\r\n单位","工程量","金额（元）","","","",""]
["","","","","","","","综合单价","合价","其中","",""]
["","","","","","","","","","定额人工费","定额机械费","暂估价"]
["11","030904008008","","隔离模块","1.名称：隔离模块\r\n2.规格：符合设计规范及招标文件要求\r\n3.规格：总线制电信号方式输出","个","31","378.43","11731.33","2232.00","8.68",""]
["12","030904005009","","火灾声光报警器","1.名称：火灾声光报警器\r\n2.规格：符合设计规范及招标文件要求\r\n3.规格：总线制电信号方式输出","个","21","213.78","4489.38","1452.78","",""]
["13","030904007010","","消防广播","1.名称：消防广播\r\n2.功率：1*5W \r\n3.安装方式：壁装","个","52","176.78","9192.56","1712.88","3.12",""]
["14","030904006011","","消防报警电话分机","1.名称：消防报警电话分机\r\n2.规格：符合设计规范及招标文件要求\r\n3.规格：总线制电信号方式输出","个","3","294.25","882.75","72.45","0.18",""]
["15","030904003012","","消火栓启泵按钮","1.名称：消火栓启泵按钮\r\n2.规格：符合设计规范及招标文件要求\r\n3.规格：总线制电信号方式输出","个","50","237.61","11880.50","4336.50","3.00",""]
["本页小计","","","","","","","","38176.52","9806.61","14.98",""]
[]
["表-08 ","","","","","","","","","","",""]
["分部分项工程清单与计价表","","","","","","","","","","",""]
["工程名称：","","凉山民族二中消防工程\\9-1#楼【消防电工程】","","","","标段：","","","第5页共17页","",""]
["序号"," 项目编码 ","","项目名称","项目特征描述","计量\r\n单位","工程量","金额（元）","","","",""]
["","","","","","","","综合单价","合价","其中","",""]
["","","","","","","","","","定额人工费","定额机械费","暂估价"]
["16","030411001013","","配管 JDG20","1.名称：电气配管\r\n2.材质：JDG\r\n3.规格：DN20mm\r\n4.配置形式及部位： 砖、混凝土结构暗配","m","2855.56","9.99","28527.04","10736.91","",""]
["17","030411001014","","配管 JDG25","1.名称：电气配管\r\n2.材质：JDG\r\n3.规格：DN25mm\r\n4.配置形式及部位： 砖、混凝土结构暗配","m","1459.36","14.23","20766.69","7851.36","",""]
["18","030411004015","","配线 WDZN-RVS-2*1.5m㎡","1.配线形式：管内穿线\r\n2.导线型号、材质、规格：WDZN-RVS-2*1.5m㎡\r\n3.敷设部位或线制：火灾自动报警","m","3614.52","4.23","15289.42","2927.76","",""]
["19","030411004016","","配线 WDZN-RVVP-2*1.0m㎡","1.配线形式：管内穿线\r\n2.导线型号、材质、规格：WDZN-RVVP-2*1.0m㎡\r\n3.敷设部位或线制：火灾自动报警","m","312.59","5.01","1566.08","253.20","",""]
["20","030411004016","","配线 WDZN-RVS-2*1.0m㎡","1.配线形式：管内穿线\r\n2.导线型号、材质、规格：WDZN-RVS-2*1.0m㎡\r\n3.敷设部位或线制：火灾自动报警","m","110","5.01","551.10","89.10","",""]
["本页小计","","","","","","","","66700.33","21858.33","",""]
[]
["表-08 ","","","","","","","","","","",""]
["分部分项工程清单与计价表","","","","","","","","","","",""]
["工程名称：","","凉山民族二中消防工程\\9-1#楼【消防电工程】","","","","标段：","","","第6页共17页","",""]
["序号"," 项目编码 ","","项目名称","项目特征描述","计量\r\n单位","工程量","金额（元）","","","",""]
["","","","","","","","综合单价","合价","其中","",""]
["","","","","","","","","","定额人工费","定额机械费","暂估价"]
["21","030411004016","","配线 ZN-RVS-2*1.0m㎡","1.配线形式：管内穿线\r\n2.导线型号、材质、规格：ZN-RVS-2*1.0m㎡\r\n3.敷设部位或线制：火灾自动报警","m","50","3.22","161.00","40.50","",""]
["22","030411004017","","配线 WDZN-RVSP-2*1.5m㎡","1.配线形式：管内穿线\r\n2.导线型号、材质、规格：ZN-RVSP-2*1.5m㎡\r\n3.敷设部位或线制：火灾自动报警","m","190.83","6.76","1290.01","154.57","",""]
["23","030411004018","","配线 WDZN-RVV-2*1.5m㎡","1.配线形式：管内穿线\r\n2.导线型号、材质、规格：ZN-RVV-2*1.5m㎡\r\n3.敷设部位或线制：火灾自动报警","m","190.83","4.28","816.75","154.57","",""]
["24","030411004019","","配线 WDZN-RVV-2*2.5m㎡","1.配线形式：管内穿线\r\n2.导线型号、材质、规格：WDZN-RVV-2*2.5m㎡\r\n3.敷设部位或线制：火灾自动报警","m","121.36","3.74","453.89","111.65","",""]
["25","030411004020","","配线 WDZN-RVVP-2*1.5m㎡","1.配线形式：管内穿线\r\n2.导线型号、材质、规格：WDZN-RVVP-2*1.5m㎡\r\n3.敷设部位或线制：火灾自动报警","m","188.56","4.08","769.32","152.73","",""]
["本页小计","","","","","","","","3490.97","614.02","",""]
[]
["表-08 ","","","","","","","","","","",""]
["分部分项工程清单与计价表","","","","","","","","","","",""]
["工程名称：","","凉山民族二中消防工程\\9-1#楼【消防电工程】","","","","标段：","","","第7页共17页","",""]
["序号"," 项目编码 ","","项目名称","项目特征描述","计量\r\n单位","工程量","金额（元）","","","",""]
["","","","","","","","综合单价","合价","其中","",""]
["","","","","","","","","","定额人工费","定额机械费","暂估价"]
["26","030411004021","","配线 WDZN-BV-2.5m㎡","1.配线形式：管内穿线\r\n2.导线型号、材质、规格：WDZN-BV-2.5m㎡\r\n3.敷设部位或线制：火灾报警线路","m","2958.69","2.59","7663.01","2159.84","",""]
["27","030408002022","","控制电缆 WDZN-KYJY-2*2.5m㎡","1.型号：WDZN-KYJY\r\n2.规格：2*2.5m㎡\r\n3.敷设方式：电缆敷设","m","88.56","14.42","1277.04","260.37","",""]
["28","030408002023","","控制电缆 WDZN-KYJY-2*6m㎡","1.型号：WDZN-KYJY\r\n2.规格：2*6m㎡\r\n3.敷设方式：电缆敷设","m","35.96","20.70","744.37","105.72","",""]
["29","030905001025","","火灾事故广播、消防通信系统调试 音箱、电话插孔","点数线制：79个","只","52","49.96","2597.92","1604.20","109.20",""]
["30","030905002026","","消火栓灭火系统","系统形式：消火栓灭火系统","点","50","293.26","14663.00","10012.50","263.50",""]
["31","030905001027","","自动报警系统调试","点数线制：256内","系统","1","3821.15","3821.15","2421.00","194.26",""]
[" "," ","","分部小计 ",""," "," "," ","274583.92","81830.14","902.86"," "]
[" "," ","","应急照明 ",""," "," "," "," "," "," "," "]
["本页小计","","","","","","","","30766.49","16563.63","566.96",""]
[]
["表-08 ","","","","","","","","","","",""]
["分部分项工程清单与计价表","","","","","","","","","","",""]
["工程名称：","","凉山民族二中消防工程\\9-1#楼【消防电工程】","","","","标段：","","","第8页共17页","",""]
["序号"," 项目编码 ","","项目名称","项目特征描述","计量\r\n单位","工程量","金额（元）","","","",""]
["","","","","","","","综合单价","合价","其中","",""]
["","","","","","","","","","定额人工费","定额机械费","暂估价"]
["32","030404016004","","9#稳压泵控制箱 AT-WYB","1.名称：稳压泵控制箱\r\n2.型号：AT-WYB\r\n3.规格：Pe=3kW，Kx=1.0，Pjs=3kW，cosφ=0.80，Ijs=5.7A\r\n4.基础形式、材质、规格：\r\n5.接线端子材质、规格：满足规范要求 \r\n6.端子板外部接线材质、规格：满足规范要求 \r\n7.安装方式：非标,挂墙安装,防护等级IP33,消防配电设备,箱面设置明显消防标志","台","1","2623.00","2623.00","144.36","39.34","2355.26"]
["本页小计","","","","","","","","2623.00","144.36","39.34","2355.26"]
[]
["表-08 ","","","","","","","","","","",""]
["分部分项工程清单与计价表","","","","","","","","","","",""]
["工程名称：","","凉山民族二中消防工程\\9-1#楼【消防电工程】","","","","标段：","","","第9页共17页","",""]
["序号"," 项目编码 ","","项目名称","项目特征描述","计量\r\n单位","工程量","金额（元）","","","",""]
["","","","","","","","综合单价","合价","其中","",""]
["","","","","","","","","","定额人工费","定额机械费","暂估价"]
["33","030404017006","","9#应急照明配电箱 ALE1","1.名称：应急照明配电箱 \r\n2.型号：ALE1 \r\n3.规格：Pe=5kW，Kx=1.0，Pjs=5kW，cosφ=0.85，Ijs=8.9A\r\n4.基础形式、材质、规格：挂墙明装 h=1.6m IP33\r\n5.接线端子材质、规格：满足规范要求 \r\n6.端子板外部接线材质、规格：满足规范要求 \r\n7.安装方式：靠墙明装,底边距地h=1600mm","台","1","1960.63","1960.63","79.59","","1833.26"]
["本页小计","","","","","","","","1960.63","79.59","","1833.26"]
[]
["表-08 ","","","","","","","","","","",""]
["分部分项工程清单与计价表","","","","","","","","","","",""]
["工程名称：","","凉山民族二中消防工程\\9-1#楼【消防电工程】","","","","标段：","","","第10页共17页","",""]
["序号"," 项目编码 ","","项目名称","项目特征描述","计量\r\n单位","工程量","金额（元）","","","",""]
["","","","","","","","综合单价","合价","其中","",""]
["","","","","","","","","","定额人工费","定额机械费","暂估价"]
["34","030404017007","","9#应急照明配电箱 ALE6","1.名称：应急照明配电箱 \r\n2.型号：ALE6\r\n3.规格：Pe=1.0kW，Kx=1.0，Pjs=1kW，cosφ=0.9，Ijs=5.05A\r\n4.基础形式、材质、规格：挂墙明装 h=1.6m IP33\r\n5.接线端子材质、规格：满足规范要求 \r\n6.端子板外部接线材质、规格：满足规范要求 \r\n7.安装方式：靠墙明装,底边距地h=1600mm","台","1","2077.56","2077.56","79.59","","1950.19"]
["本页小计","","","","","","","","2077.56","79.59","","1950.19"]
[]
["表-08 ","","","","","","","","","","",""]
["分部分项工程清单与计价表","","","","","","","","","","",""]
["工程名称：","","凉山民族二中消防工程\\9-1#楼【消防电工程】","","","","标段：","","","第11页共17页","",""]
["序号"," 项目编码 ","","项目名称","项目特征描述","计量\r\n单位","工程量","金额（元）","","","",""]
["","","","","","","","综合单价","合价","其中","",""]
["","","","","","","","","","定额人工费","定额机械费","暂估价"]
["35","030404017007","","9#应急照明配电箱 ALE2","1.名称：应急照明配电箱 \r\n2.型号：ALE2、ALE6\r\n3.规格：Pe=1.0kW，Kx=1.0，Pjs=1kW，cosφ=0.9，Ijs=5.05A\r\n4.基础形式、材质、规格：挂墙明装 h=1.6m IP33\r\n5.接线端子材质、规格：满足规范要求 \r\n6.端子板外部接线材质、规格：满足规范要求 \r\n7.安装方式：靠墙明装,底边距地h=1600mm","台","1","3729.17","3729.17","79.59","","3601.80"]
["36","030408001026","","电力电缆 WDZN-YJY-4*2.5m㎡","1.名称:电力电缆\r\n2.规格、型号：WDZN-YJY-4x2.5m㎡\r\n3.敷设方式、部位：电缆敷设、管内敷设、桥架敷设等综合考虑\r\n4.电压等级（kV）:0.6/1KV\r\n5.其他:满足设计及规范要求","m","12.87","18.01","231.79","37.19","7.72","154.69"]
["本页小计","","","","","","","","3960.96","116.78","7.72","3756.49"]
[]
["表-08 ","","","","","","","","","","",""]
["分部分项工程清单与计价表","","","","","","","","","","",""]
["工程名称：","","凉山民族二中消防工程\\9-1#楼【消防电工程】","","","","标段：","","","第12页共17页","",""]
["序号"," 项目编码 ","","项目名称","项目特征描述","计量\r\n单位","工程量","金额（元）","","","",""]
["","","","","","","","综合单价","合价","其中","",""]
["","","","","","","","","","定额人工费","定额机械费","暂估价"]
["37","030411004061","","配线 WDZN-BYJ-2.5m㎡(穿管)","1.配线形式：管内穿线\r\n2.导线型号、材质、规格：WDZN-BYJ-2.5m㎡\r\n3.敷设部位或线制：照明线路","m","2741.4","3.85","10554.39","2522.09","","6805.25"]
["38","030412002075","","节能型 LED双头应急灯(A型灯具)","1.名称:节能型 LED双头应急灯(A型灯具) (带F为防水型,防护等级不低于IP67)\r\n2.型号、规格：DC36V 2X2W ,4000K 连续供电时间不少于60min.持续型(常亮),集中蓄电池初始放电时间不小于180min.\r\n3.安装形式：距地2.5米,壁装","套","3","51.65","154.95","57.33","",""]
["39","030412004076","","安全出口标志灯 中型标志灯","1.名称:安全出口标志灯 中型标志灯 \r\n2.型号、规格：DC36V 1W,LED光源 连续供电时间不少于60min.持续型(常亮),集中蓄电池初始放电时间不小于180min.\r\n3.安装形式：门上方0.2m安装","套","3","89.05","267.15","57.33","",""]
["本页小计","","","","","","","","10976.49","2636.75","","6805.25"]
[]
["表-08 ","","","","","","","","","","",""]
["分部分项工程清单与计价表","","","","","","","","","","",""]
["工程名称：","","凉山民族二中消防工程\\9-1#楼【消防电工程】","","","","标段：","","","第13页共17页","",""]
["序号"," 项目编码 ","","项目名称","项目特征描述","计量\r\n单位","工程量","金额（元）","","","",""]
["","","","","","","","综合单价","合价","其中","",""]
["","","","","","","","","","定额人工费","定额机械费","暂估价"]
["40","030412004077","","安全疏散标志指示灯 中型标志灯 单向","1.名称:安全疏散标志指示灯 中型标志灯 单向 \r\n2.型号、规格：DC36V 1W,LED光源 连续供电时间不少于60min.持续型(常亮),集中蓄电池初始放电时间不小于180min.\r\n3.安装形式：嵌墙安装,标高h=0.5m","套","60","89.05","5343.00","1146.60","","3636.00"]
["41","030412004078","","安全疏散标志指示灯 中型标志灯 双向","1.名称:安全疏散标志指示灯 中型标志灯 双向\r\n2.型号、规格：DC36V 1W,LED光源 连续供电时间不少于60min.持续型(常亮),集中蓄电池初始放电时间不小于180min.\r\n3.安装形式：嵌墙安装,标高h=0.5m","套","9","89.05","801.45","171.99","",""]
["本页小计","","","","","","","","6144.45","1318.59","","3636"]
[]
["表-08 ","","","","","","","","","","",""]
["分部分项工程清单与计价表","","","","","","","","","","",""]
["工程名称：","","凉山民族二中消防工程\\9-1#楼【消防电工程】","","","","标段：","","","第14页共17页","",""]
["序号"," 项目编码 ","","项目名称","项目特征描述","计量\r\n单位","工程量","金额（元）","","","",""]
["","","","","","","","综合单价","合价","其中","",""]
["","","","","","","","","","定额人工费","定额机械费","暂估价"]
["42","030412004079","","安全疏散标志指示灯 中型标志灯 FL","1.名称:安全疏散标志指示灯 中型标志灯 FL\r\n2.型号、规格：DC36V 1W,LED光源 连续供电时间不少于60min.持续型(常亮),集中蓄电池初始放电时间不小于180min.\r\n3.安装形式：嵌墙安装,标高h=0.5m","套","21","89.05","1870.05","401.31","",""]
["43","030412004080","","多功能疏散标志指示灯","1.名称:多功能疏散标志指示灯\r\n2.型号、规格：DC36V 1W,LED光源 连续供电时间不少于60min.持续型(常亮),集中蓄电池初始放电时间不小于180min.\r\n3.安装形式：管吊安装,标高h=2.2m","套","21","51.97","1091.37","463.68","",""]
["本页小计","","","","","","","","2961.42","864.99","",""]
[]
["表-08 ","","","","","","","","","","",""]
["分部分项工程清单与计价表","","","","","","","","","","",""]
["工程名称：","","凉山民族二中消防工程\\9-1#楼【消防电工程】","","","","标段：","","","第15页共17页","",""]
["序号"," 项目编码 ","","项目名称","项目特征描述","计量\r\n单位","工程量","金额（元）","","","",""]
["","","","","","","","综合单价","合价","其中","",""]
["","","","","","","","","","定额人工费","定额机械费","暂估价"]
["44","030412004081","","疏散出口标志灯 中型标志灯","1.名称:疏散出口标志灯 中型标志灯\r\n2.型号、规格：DC36V 1W,LED光源 连续供电时间不少于60min.持续型(常亮),集中蓄电池初始放电时间不小于180min.\r\n3.安装形式：门上方0.2m安装","套","21","101.17","2124.57","401.31","",""]
["45","030412004082","","应急照明吸顶灯","1.名称:应急照明吸顶灯(带F为防水型,防护等级不低于IP67)\r\n2.型号、规格：LED光源1x12W,4000K DC 36V 连续供电时间不少于60min.持续型(常亮),集中蓄电池初始放电时间不小于180min.\r\n3.安装形式：嵌墙安装,标高h=0.5m","套","71","72.67","5159.57","1356.81","",""]
[" "," ","","分部小计 ",""," "," "," ","37988.65","6998.77","47.06","20336.45"]
[" "," ","","防火门 ",""," "," "," "," "," "," "," "]
["本页小计","","","","","","","","7284.14","1758.12","",""]
[]
["表-08 ","","","","","","","","","","",""]
["分部分项工程清单与计价表","","","","","","","","","","",""]
["工程名称：","","凉山民族二中消防工程\\9-1#楼【消防电工程】","","","","标段：","","","第16页共17页","",""]
["序号"," 项目编码 ","","项目名称","项目特征描述","计量\r\n单位","工程量","金额（元）","","","",""]
["","","","","","","","综合单价","合价","其中","",""]
["","","","","","","","","","定额人工费","定额机械费","暂估价"]
["46","010802003057","","成品双扇钢质乙级防火门","1.门代号：成品双扇钢质乙级防火门 FM乙1221、FM乙1223\r\n2.洞口尺寸：1200mm*2100mm、1200mm*2300mm\r\n3.门框、扇材质：钢质门\r\n4.包含门框、门扇、五金件、 锁具及运输等所有费用 \r\n5.颜色由建设方与设计人员共同协商确定 \r\n6.其他未尽事宜详见设计图纸及国家现行规范要求","㎡","111.35","496.67","55304.20","3692.37","192.64",""]
["本页小计","","","","","","","","55304.20","3692.37","192.64",""]
[]
["表-08 ","","","","","","","","","","",""]
["分部分项工程清单与计价表","","","","","","","","","","",""]
["工程名称：","","凉山民族二中消防工程\\9-1#楼【消防电工程】","","","","标段：","","","第17页共17页","",""]
["序号"," 项目编码 ","","项目名称","项目特征描述","计量\r\n单位","工程量","金额（元）","","","",""]
["","","","","","","","综合单价","合价","其中","",""]
["","","","","","","","","","定额人工费","定额机械费","暂估价"]
["47","010802003058","","成品双扇钢质丙级防火门","1.门代号：成品双扇钢质丙级防火门 FM丙0821、FM丙1021\r\n2.洞口尺寸：800mm*2100mm、1000mm*2100mm\r\n3.门框、扇材质：钢质门\r\n4.包含门框、门扇、五金件、 锁具及运输等所有费用 \r\n5.颜色由建设方与设计人员共同协商确定 \r\n6.其他未尽事宜详见设计图纸及国家现行规范要求","㎡","154.98","473.46","73376.83","5139.14","268.12",""]
[" "," ","","分部小计 ",""," "," "," ","128681.03","8831.51","460.76"," "]
["","","","","","","","","","","",""]
["","","","","","","","","","","",""]
["","","","","","","","","","","",""]
["","","","","","","","","","","",""]
["","","","","","","","","","","",""]
["","","","","","","","","","","",""]
["本页小计","","","","","","","","73376.83","5139.14","268.12",""]
["合    计","","","","","","","","441253.60","97660.42","1410.68","20336.45"]
[]
["表-08 ","","","","","","","","","","",""]

{"sheet":"F.1.2 单价措施项目清单计价表(表-08)【9-1#楼‖~","index":80,"n_rows":32,"n_cols":14,"rows_kept":32,"merged":[[0,0,0,13],[1,0,1,1],[1,2,1,7],[1,8,1,10],[1,11,1,13],[2,0,4,0],[2,1,4,2],[2,3,4,3],[2,4,4,4],[2,5,4,5],[2,6,4,6],[2,7,2,13],[3,7,4,8],[3,9,4,9],[3,10,3,13],[4,1,4,2],[4,7,4,8],[4,10,4,11],[5,1,5,2],[5,7,5,8],[5,10,5,11],[6,1,6,2],[6,7,6,8],[6,10,6,11],[7,1,7,2],[7,7,7,8],[7,10,7,11],[8,0,8,8],[8,10,8,11],[10,0,10,13],[11,0,11,13],[12,0,12,1],[12,2,12,7],[12,8,12,10],[12,11,12,13],[13,0,15,0],[13,1,15,2],[13,3,15,3],[13,4,15,4],[13,5,15,5],[13,6,15,6],[13,7,13,13],[14,7,15,8],[14,9,15,9],[14,10,14,13],[15,1,15,2],[15,7,15,8],[15,10,15,11],[16,1,16,2],[16,7,16,8],[16,10,16,11],[17,1,17,2],[17,7,17,8],[17,10,17,11],[18,1,18,2],[18,7,18,8],[18,10,18,11],[19,1,19,2],[19,7,19,8],[19,10,19,11],[20,1,20,2],[20,7,20,8],[20,10,20,11],[21,1,21,2],[21,7,21,8],[21,10,21,11],[22,1,22,2],[22,7,22,8],[22,10,22,11],[23,1,23,2],[23,7,23,8],[23,10,23,11],[24,1,24,2],[24,7,24,8],[24,10,24,11],[25,1,25,2],[25,7,25,8],[25,10,25,11],[26,1,26,2],[26,7,26,8],[26,10,26,11],[27,1,27,2],[27,7,27,8],[27,10,27,11],[28,0,28,8],[28,10,28,11],[29,0,29,8],[29,10,29,11],[31,0,31,13]],"flags":["formulas_cached_only"]}
["单价措施项目清单与计价表","","","","","","","","","","","","",""]
["工程名称：","","凉山民族二中消防工程\\9-1#楼【消防电工程】","","","","","","标段：","","","第1页共2页","",""]
["序号"," 项目编码 ","","项目名称","项目特征描述","计量\r\n单位","工程量","金额（元）","","","","","",""]
["","","","","","","","综合单价","","合价","其中","","",""]
["","","","","","","","","","","定额人工费","","定额机械费","暂估价"]
[" "," ","","专业措施项目"," "," "," "," ",""," "," ",""," "," "]
["1","031301017003","","脚手架搭拆费","1.投标人根据项目特点及实际情况，接合自身管理水平和施工组织设计，自主报价\n2.未报价，视为已考虑进入相应各项综合单价内\n3.综合考虑施工过程中满堂、单双排、移动脚手架；\n4.其它：投标人应充分考虑满足招标文件、《技术标准及要求》、满足设计规范、合同的要求\n","项","1","1598.77","","1598.77","559.57","","79.94",""]
["2","011707007008","","地下室施工增加费","1.投标人根据项目特点及实际情况，接合自身管理水平和施工组织设计，自主报价\n2.其它：投标人应充分考虑满足招标文件、《技术标准及要求》、满足设计规范、合同的要求\n","项","1"," ","","","","","",""]
["本页小计","","","","","","","","","1598.77","559.57","","79.94",""]
[]
["表-08 ","","","","","","","","","","","","",""]
["单价措施项目清单与计价表","","","","","","","","","","","","",""]
["工程名称：","","凉山民族二中消防工程\\9-1#楼【消防电工程】","","","","","","标段：","","","第2页共2页","",""]
["序号"," 项目编码 ","","项目名称","项目特征描述","计量\r\n单位","工程量","金额（元）","","","","","",""]
["","","","","","","","综合单价","","合价","其中","","",""]
["","","","","","","","","","","定额人工费","","定额机械费","暂估价"]
[" "," ","","小计"," "," "," "," ","","1598.77","559.57","","79.94"," "]
["","","","","","","","","","","","","",""]
["","","","","","","","","","","","","",""]
["","","","","","","","","","","","","",""]
["","","","","","","","","","","","","",""]
["","","","","","","","","","","","","",""]
["","","","","","","","","","","","","",""]
["","","","","","","","","","","","","",""]
["","","","","","","","","","","","","",""]
["","","","","","","","","","","","","",""]
["","","","","","","","","","","","","",""]
["","","","","","","","","","","","","",""]
["本页小计","","","","","","","","","","","","",""]
["合    计","","","","","","","","","1598.77","559.57","","79.94"," "]
[]
["表-08 ","","","","","","","","","","","","",""]

{"sheet":"F.1.1 分部分项工程清单计价表(表-08)【9-1#楼~1","index":81,"n_rows":18,"n_cols":12,"rows_kept":18,"merged":[[0,0,0,11],[1,0,1,1],[1,2,1,5],[1,6,1,8],[1,9,1,11],[2,0,4,0],[2,1,4,2],[2,3,4,3],[2,4,4,4],[2,5,4,5],[2,6,4,6],[2,7,2,11],[3,7,4,7],[3,8,4,8],[3,9,3,11],[4,1,4,2],[5,1,5,2],[5,3,5,4],[6,1,6,2],[7,1,7,2],[8,1,8,2],[9,1,9,2],[10,1,10,2],[11,1,11,2],[11,3,11,4],[12,1,12,2],[13,1,13,2],[14,0,14,7],[15,0,15,7],[17,0,17,11]],"flags":["formulas_cached_only"]}
["分部分项工程清单与计价表","","","","","","","","","","",""]
["工程名称：","","凉山民族二中消防工程\\9-1#楼【通风空调工程】","","","","标段：","","","第1页共1页","",""]
["序号"," 项目编码 ","","项目名称","项目特征描述","计量\r\n单位","工程量","金额（元）","","","",""]
["","","","","","","","综合单价","合价","其中","",""]
["","","","","","","","","","定额人工费","定额机械费","暂估价"]
[" "," ","","0307 通风空调工程 ",""," "," "," "," "," "," "," "]
["1","030701003001","","管道式排气扇 100m³/h，100Pa ","1.名称：管道式排气扇 \r\n2.型号：管道式\r\n3.规格：100m³/h，100Pa\r\n4.安装形式：吊装 ","台","180","400.67","72120.60","11388.60","",""]
["2","030702001002","","热镀锌风管 B≤320 δ=0.5mm","1.材质：镀锌铁皮\r\n2.形状：矩形\r\n3.直径：B≤320\r\n4.板材厚度：δ=0.5mm\r\n5.接口形式：咬口\r\n6.支架：吊架（型钢综合）","㎡","151.2","525.59","79469.21","35686.22","1651.10",""]
["3","030703019003","","柔性接口","1.材质:非金属\r\n2.规格:综合\r\n3.接口设计要求:铆接","㎡","15.69","557.38","8745.29","2744.18","28.40",""]
["4","030703001004","","70℃防火阀 200mm*160mm","1.类型:70℃防火阀\r\n2.规格:200mm*160mm","个","180","350.90","63162.00","13267.80","777.60",""]
["5","030704002005","","风管漏光试验、漏风试验","漏光试验、漏风试验、设计要求","㎡","151.2","4.25","642.60","439.99","15.12",""]
[" "," ","","分部小计 ",""," "," "," ","224139.70","63526.79","2472.22"," "]
["","","","","","","","","","","",""]
["","","","","","","","","","","",""]
["本页小计","","","","","","","","224139.70","63526.79","2472.22",""]
["合    计","","","","","","","","224139.70","63526.79","2472.22",""]
[]
["表-08 ","","","","","","","","","","",""]

{"sheet":"F.1.2 单价措施项目清单计价表(表-08)【9-1#楼~1","index":82,"n_rows":32,"n_cols":14,"rows_kept":32,"merged":[[0,0,0,13],[1,0,1,1],[1,2,1,7],[1,8,1,10],[1,11,1,13],[2,0,4,0],[2,1,4,2],[2,3,4,3],[2,4,4,4],[2,5,4,5],[2,6,4,6],[2,7,2,13],[3,7,4,8],[3,9,4,9],[3,10,3,13],[4,1,4,2],[4,7,4,8],[4,10,4,11],[5,1,5,2],[5,7,5,8],[5,10,5,11],[6,1,6,2],[6,7,6,8],[6,10,6,11],[7,1,7,2],[7,7,7,8],[7,10,7,11],[8,0,8,8],[8,10,8,11],[10,0,10,13],[11,0,11,13],[12,0,12,1],[12,2,12,7],[12,8,12,10],[12,11,12,13],[13,0,15,0],[13,1,15,2],[13,3,15,3],[13,4,15,4],[13,5,15,5],[13,6,15,6],[13,7,13,13],[14,7,15,8],[14,9,15,9],[14,10,14,13],[15,1,15,2],[15,7,15,8],[15,10,15,11],[16,1,16,2],[16,7,16,8],[16,10,16,11],[17,1,17,2],[17,7,17,8],[17,10,17,11],[18,1,18,2],[18,7,18,8],[18,10,18,11],[19,1,19,2],[19,7,19,8],[19,10,19,11],[20,1,20,2],[20,7,20,8],[20,10,20,11],[21,1,21,2],[21,7,21,8],[21,10,21,11],[22,1,22,2],[22,7,22,8],[22,10,22,11],[23,1,23,2],[23,7,23,8],[23,10,23,11],[24,1,24,2],[24,7,24,8],[24,10,24,11],[25,1,25,2],[25,7,25,8],[25,10,25,11],[26,1,26,2],[26,7,26,8],[26,10,26,11],[27,1,27,2],[27,7,27,8],[27,10,27,11],[28,0,28,8],[28,10,28,11],[29,0,29,8],[29,10,29,11],[31,0,31,13]],"flags":["formulas_cached_only"]}
["单价措施项目清单与计价表","","","","","","","","","","","","",""]
["工程名称：","","凉山民族二中消防工程\\9-1#楼【通风空调工程】","","","","","","标段：","","","第1页共2页","",""]
["序号"," 项目编码 ","","项目名称","项目特征描述","计量\r\n单位","工程量","金额（元）","","","","","",""]
["","","","","","","","综合单价","","合价","其中","","",""]
["","","","","","","","","","","定额人工费","","定额机械费","暂估价"]
[" "," ","","专业措施项目"," "," "," "," ",""," "," ",""," "," "]
["1","031301017006","","脚手架搭拆","1.投标人根据项目特点及实际情况，接合自身管理水平和施工组织设计，自主报价\n2.未报价，视为已考虑进入相应各项综合单价内\n3.综合考虑施工过程中满堂、单双排、移动脚手架；\n4.其它：投标人应充分考虑满足招标文件、《技术标准及要求》、满足设计规范、合同的要求\n","项","1","2085.51","","2085.51","729.93","","104.28",""]
["2","031302007003","","地下室施工增加费","1.投标人根据项目特点及实际情况，接合自身管理水平和施工组织设计，自主报价\n2.其它：投标人应充分考虑满足招标文件、《技术标准及要求》、满足设计规范、合同的要求\n","项","1"," ","","","","","",""]
["本页小计","","","","","","","","","2085.51","729.93","","104.28",""]
[]
["表-08 ","","","","","","","","","","","","",""]
["单价措施项目清单与计价表","","","","","","","","","","","","",""]
["工程名称：","","凉山民族二中消防工程\\9-1#楼【通风空调工程】","","","","","","标段：","","","第2页共2页","",""]
["序号"," 项目编码 ","","项目名称","项目特征描述","计量\r\n单位","工程量","金额（元）","","","","","",""]
["","","","","","","","综合单价","","合价","其中","","",""]
["","","","","","","","","","","定额人工费","","定额机械费","暂估价"]
[" "," ","","小计"," "," "," "," ","","2085.51","729.93","","104.28"," "]
["","","","","","","","","","","","","",""]
["","","","","","","","","","","","","",""]
["","","","","","","","","","","","","",""]
["","","","","","","","","","","","","",""]
["","","","","","","","","","","","","",""]
["","","","","","","","","","","","","",""]
["","","","","","","","","","","","","",""]
["","","","","","","","","","","","","",""]
["","","","","","","","","","","","","",""]
["","","","","","","","","","","","","",""]
["","","","","","","","","","","","","",""]
["本页小计","","","","","","","","","","","","",""]
["合    计","","","","","","","","","2085.51","729.93","","104.28"," "]
[]
["表-08 ","","","","","","","","","","","","",""]

{"sheet":"F.1.1 分部分项工程清单计价表(表-08)【9-1#楼~2","index":83,"n_rows":174,"n_cols":12,"rows_kept":174,"merged":[[0,0,0,11],[1,0,1,1],[1,2,1,5],[1,6,1,8],[1,9,1,11],[2,0,4,0],[2,1,4,2],[2,3,4,3],[2,4,4,4],[2,5,4,5],[2,6,4,6],[2,7,2,11],[3,7,4,7],[3,8,4,8],[3,9,3,11],[4,1,4,2],[5,1,5,2],[5,3,5,4],[6,1,6,2],[7,1,7,2],[8,1,8,2],[9,1,9,2],[10,1,10,2],[11,0,11,7],[13,0,13,11],[14,0,14,11],[15,0,15,1],[15,2,15,5],[15,6,15,8],[15,9,15,11],[16,0,18,0],[16,1,18,2],[16,3,18,3],[16,4,18,4],[16,5,18,5],[16,6,18,6],[16,7,16,11],[17,7,18,7],[17,8,18,8],[17,9,17,11],[18,1,18,2],[19,1,19,2],[20,1,20,2],[21,1,21,2],[22,0,22,7],[24,0,24,11],[25,0,25,11],[26,0,26,1],[26,2,26,5],[26,6,26,8],[26,9,26,11],[27,0,29,0],[27,1,29,2],[27,3,29,3],[27,4,29,4],[27,5,29,5],[27,6,29,6],[27,7,27,11],[28,7,29,7],[28,8,29,8],[28,9,28,11],[29,1,29,2],[30,1,30,2],[31,1,31,2],[32,1,32,2],[33,0,33,7],[35,0,35,11],[36,0,36,11],[37,0,37,1],[37,2,37,5],[37,6,37,8],[37,9,37,11],[38,0,40,0],[38,1,40,2],[38,3,40,3],[38,4,40,4],[38,5,40,5],[38,6,40,6],[38,7,38,11],[39,7,40,7],[39,8,40,8],[39,9,39,11],[40,1,40,2],[41,1,41,2],[42,1,42,2],[43,1,43,2],[44,1,44,2],[45,0,45,7],[47,0,47,11],[48,0,48,11],[49,0,49,1],[49,2,49,5],[49,6,49,8],[49,9,49,11],[50,0,52,0],[50,1,52,2],[50,3,52,3],[50,4,52,4],[50,5,52,5],[50,6,52,6],[50,7,50,11],[51,7,52,7],[51,8,52,8],[51,9,51,11],[52,1,52,2],[53,1,53,2],[54,1,54,2],[55,1,55,2],[56,1,56,2],[57,1,57,2],[58,1,58,2],[59,0,59,7],[61,0,61,11],[62,0,62,11],[63,0,63,1],[63,2,63,5],[63,6,63,8],[63,9,63,11],[64,0,66,0],[64,1,66,2],[64,3,66,3],[64,4,66,4],[64,5,66,5],[64,6,66,6],[64,7,64,11],[65,7,66,7],[65,8,66,8],[65,9,65,11],[66,1,66,2],[67,1,67,2],[68,1,68,2],[69,1,69,2],[70,1,70,2],[71,1,71,2],[72,0,72,7],[74,0,74,11],[75,0,75,11],[76,0,76,1],[76,2,76,5],[76,6,76,8],[76,9,76,11],[77,0,79,0],[77,1,79,2],[77,3,79,3],[77,4,79,4],[77,5,79,5],[77,6,79,6],[77,7,77,11],[78,7,79,7],[78,8,79,8],[78,9,78,11],[79,1,79,2],[80,1,80,2],[81,1,81,2],[82,1,82,2],[83,1,83,2],[84,1,84,2],[85,0,85,7],[87,0,87,11],[88,0,88,11],[89,0,89,1],[89,2,89,5],[89,6,89,8],[89,9,89,11],[90,0,92,0],[90,1,92,2],[90,3,92,3],[90,4,92,4],[90,5,92,5],[90,6,92,6],[90,7,90,11],[91,7,92,7],[91,8,92,8],[91,9,91,11],[92,1,92,2],[93,1,93,2],[94,1,94,2],[95,1,95,2],[96,1,96,2],[97,1,97,2],[98,1,98,2],[99,1,99,2],[100,1,100,2],[101,1,101,2],[101,3,101,4],[102,1,102,2],[102,3,102,4],[103,0,103,7],[105,0,105,11],[106,0,106,11],[107,0,107,1],[107,2,107,5],[107,6,107,8],[107,9,107,11],[108,0,110,0],[108,1,110,2],[108,3,110,3],[108,4,110,4],[108,5,110,5],[108,6,110,6],[108,7,108,11],[109,7,110,7],[109,8,110,8],[109,9,109,11],[110,1,110,2],[111,1,111,2],[112,1,112,2],[113,1,113,2],[114,1,114,2],[115,1,115,2],[116,1,116,2],[117,0,117,7],[119,0,119,11],[120,0,120,11],[121,0,121,1],[121,2,121,5],[121,6,121,8],[121,9,121,11],[122,0,124,0],[122,1,124,2],[122,3,124,3],[122,4,124,4],[122,5,124,5],[122,6,124,6],[122,7,122,11],[123,7,124,7],[123,8,124,8],[123,9,123,11],[124,1,124,2],[125,1,125,2],[126,1,126,2],[127,1,127,2],[128,1,128,2],[129,1,129,2],[130,0,130,7],[132,0,132,11],[133,0,133,11],[134,0,134,1],[134,2,134,5],[134,6,134,8],[134,9,134,11],[135,0,137,0],[135,1,137,2],[135,3,137,3],[135,4,137,4],[135,5,137,5],[135,6,137,6],[135,7,135,11],[136,7,137,7],[136,8,137,8],[136,9,136,11],[137,1,137,2],[138,1,138,2],[139,1,139,2],[140,1,140,2],[141,1,141,2],[142,0,142,7],[144,0,144,11],[145,0,145,11],[146,0,146,1],[146,2,146,5],[146,6,146,8],[146,9,146,11],[147,0,149,0],[147,1,149,2],[147,3,149,3],[147,4,149,4],[147,5,149,5],[147,6,149,6],[147,7,147,11],[148,7,149,7],[148,8,149,8],[148,9,148,11],[149,1,149,2],[150,1,150,2],[151,1,151,2],[152,1,152,2],[153,0,153,7],[155,0,155,11],[156,0,156,11],[157,0,157,1],[157,2,157,5],[157,6,157,8],[157,9,157,11],[158,0,160,0],[158,1,160,2],[158,3,160,3],[158,4,160,4],[158,5,160,5],[158,6,160,6],[158,7,158,11],[159,7,160,7],[159,8,160,8],[159,9,159,11],[160,1,160,2],[161,1,161,2],[162,1,162,2],[163,1,163,2],[163,3,163,4],[164,1,164,2],[165,1,165,2],[166,1,166,2],[167,1,167,2],[168,1,168,2],[169,1,169,2],[170,0,170,7],[171,0,171,7],[173,0,173,11]],"flags":["formulas_cached_only"]}
["分部分项工程清单与计价表","","","","","","","","","","",""]
["工程名称：","","凉山民族二中消防工程\\9-1#楼【消防水工程】","","","","标段：","","","第1页共13页","",""]
["序号"," 项目编码 ","","项目名称","项目特征描述","计量\r\n单位","工程量","金额（元）","","","",""]
["","","","","","","","综合单价","合价","其中","",""]
["","","","","","","","","","定额人工费","定额机械费","暂估价"]
[" "," ","","0309 消火栓及喷淋灭火工程 ",""," "," "," "," "," "," "," "]
["1","030901010028","","单栓消火栓（带消防软管卷盘） SG18B65Z-J","1.安装部位：室内\r\n2.型号、规格：SG18B65Z-J\r\n3.单栓、双栓：单栓","套","50","1331.49","66574.50","5538.00","15.00",""]
["2","030901010029","","单栓消火栓（带消防软管卷盘） SG18B65Z-J（兼做实验消火栓）","1.安装方式：安装\r\n2.型号、规格：DN65","套","1","1305.48","1305.48","39.27","3.27",""]
["3","030901013030","","手提式灭火器 MF/ABC4","1.形式;手提式灭火器\r\n2.规格、型号: MF/ABC4","具","104","43.71","4545.84","561.60","1.04",""]
["4","030901003031","","水喷淋喷头 DN25","1.有、无吊顶：有吊顶\r\n2.材质：铜\r\n3.型号、规格： DN25mm","个","972","48.01","46665.72","12247.20","155.52",""]
["5","030901001032","","水喷淋热镀锌钢管 DN25","1.安装部位(室内、外):室内\r\n2.材质：热镀锌钢管\r\n3.规格：DN25mm\r\n4.连接方式：螺纹连接\r\n5.刷油:防锈漆两遍、调合漆两遍：樟丹二道，面漆二道，管道标识一道","m","1595.88","49.11","78373.67","34630.60","478.76",""]
["本页小计","","","","","","","","197465.21","53016.67","653.59",""]
[]
["表-08 ","","","","","","","","","","",""]
["分部分项工程清单与计价表","","","","","","","","","","",""]
["工程名称：","","凉山民族二中消防工程\\9-1#楼【消防水工程】","","","","标段：","","","第2页共13页","",""]
["序号"," 项目编码 ","","项目名称","项目特征描述","计量\r\n单位","工程量","金额（元）","","","",""]
["","","","","","","","综合单价","合价","其中","",""]
["","","","","","","","","","定额人工费","定额机械费","暂估价"]
["6","030901001033","","水喷淋热镀锌钢管 DN32","1.安装部位(室内、外):室内\r\n2.材质：热镀锌钢管\r\n3.规格：DN32mm\r\n4.连接方式：螺纹连接\r\n5.刷油:防锈漆两遍、调合漆两遍：樟丹二道，面漆二道，管道标识一道","m","787.41","62.65","49331.24","19740.37","417.33",""]
["7","030901001034","","水喷淋热镀锌钢管 DN40","1.安装部位(室内、外):室内\r\n2.材质：热镀锌钢管\r\n3.规格：DN40mm\r\n4.连接方式：螺纹连接\r\n5.刷油:防锈漆两遍、调合漆两遍：樟丹二道，面漆二道，管道标识一道","m","139.68","79.46","11098.97","4701.63","100.57",""]
["8","030901001035","","水喷淋热镀锌钢管 DN50","1.安装部位(室内、外):室内\r\n2.材质：热镀锌钢管\r\n3.规格：DN50mm\r\n4.连接方式：螺纹连接\r\n5.刷油:防锈漆两遍、调合漆两遍：樟丹二道，面漆二道，管道标识一道","m","374.94","88.59","33215.93","13347.86","258.71",""]
["本页小计","","","","","","","","93646.14","37789.86","776.61",""]
[]
["表-08 ","","","","","","","","","","",""]
["分部分项工程清单与计价表","","","","","","","","","","",""]
["工程名称：","","凉山民族二中消防工程\\9-1#楼【消防水工程】","","","","标段：","","","第3页共13页","",""]
["序号"," 项目编码 ","","项目名称","项目特征描述","计量\r\n单位","工程量","金额（元）","","","",""]
["","","","","","","","综合单价","合价","其中","",""]
["","","","","","","","","","定额人工费","定额机械费","暂估价"]
["9","030901001036","","水喷淋热镀锌钢管 DN65","1.安装部位(室内、外):室内\r\n2.材质：热镀锌钢管\r\n3.规格：DN65mm\r\n4.连接方式：沟槽连接\r\n5.刷油:防锈漆两遍、调合漆两遍：樟丹二道，面漆二道，管道标识一道","m","29.61","126.09","3733.52","1359.69","20.13",""]
["10","030901001037","","水喷淋热镀锌钢管 DN80","1.安装部位(室内、外):室内\r\n2.材质：热镀锌钢管\r\n3.规格：DN80mm\r\n4.连接方式：沟槽连接\r\n5.刷油:防锈漆两遍、调合漆两遍：樟丹二道，面漆二道，管道标识一道","m","93.42","143.92","13445.01","4753.21","75.67",""]
["11","030901001038","","水喷淋热镀锌钢管 DN100","1.安装部位(室内、外):室内\r\n2.材质：热镀锌钢管\r\n3.规格：DN100mm\r\n4.连接方式：沟槽连接\r\n5.刷油:防锈漆两遍、调合漆两遍：樟丹二道，面漆二道，管道标识一道","m","177.3","173.42","30747.37","10120.28","159.57",""]
["本页小计","","","","","","","","47925.90","16233.18","255.37",""]
[]
["表-08 ","","","","","","","","","","",""]
["分部分项工程清单与计价表","","","","","","","","","","",""]
["工程名称：","","凉山民族二中消防工程\\9-1#楼【消防水工程】","","","","标段：","","","第4页共13页","",""]
["序号"," 项目编码 ","","项目名称","项目特征描述","计量\r\n单位","工程量","金额（元）","","","",""]
["","","","","","","","综合单价","合价","其中","",""]
["","","","","","","","","","定额人工费","定额机械费","暂估价"]
["12","030901001039","","水喷淋热镀锌钢管 DN125","1.安装部位(室内、外):室内\r\n2.材质：热镀锌钢管\r\n3.规格：DN125mm\r\n4.连接方式：沟槽连接\r\n5.刷油:防锈漆两遍、调合漆两遍：樟丹二道，面漆二道，管道标识一道","m","27","241.23","6513.21","2190.24","30.24",""]
["13","030901001040","","水喷淋热镀锌钢管 DN150","1.安装部位(室内、外):室内\r\n2.材质：热镀锌钢管\r\n3.规格：DN150mm\r\n4.连接方式：沟槽连接\r\n5.刷油:防锈漆两遍、调合漆两遍：樟丹二道，面漆二道，管道标识一道","m","104.2","273.26","28473.69","8799.69","142.75",""]
["14","031002001041","","管道支架","1.形式:吊托支架\r\n2.材质:碳钢(型钢综合)","Kg","2268.03","24.08","54614.16","22657.62","7597.90",""]
["15","030901007042","","减压孔板 DN125 孔径60","1.名称：减压孔板 \r\n2.材质、规格：DN125 孔径60 \r\n2.连接形式：法兰连接","个","2","341.35","682.70","156.66","28.76",""]
["本页小计","","","","","","","","90283.76","33804.21","7799.65",""]
[]
["表-08 ","","","","","","","","","","",""]
["分部分项工程清单与计价表","","","","","","","","","","",""]
["工程名称：","","凉山民族二中消防工程\\9-1#楼【消防水工程】","","","","标段：","","","第5页共13页","",""]
["序号"," 项目编码 ","","项目名称","项目特征描述","计量\r\n单位","工程量","金额（元）","","","",""]
["","","","","","","","综合单价","合价","其中","",""]
["","","","","","","","","","定额人工费","定额机械费","暂估价"]
["16","030901007043","","减压孔板 DN125 孔径65","1.名称：减压孔板 \r\n2.材质、规格：DN125 孔径65\r\n2.连接形式：法兰连接","个","2","341.35","682.70","156.66","28.76",""]
["17","030901007044","","减压孔板 DN125 孔径70","1.名称：减压孔板 \r\n2.材质、规格：DN125 孔径70 \r\n2.连接形式：法兰连接","个","2","341.35","682.70","156.66","28.76",""]
["18","031003003045","","安全信号阀 DN125","1.类型：安全信号阀\r\n2.材质：碳钢\r\n3.型号、规格：DN125","个","10","508.27","5082.70","1645.80","317.40",""]
["19","031003003046","","水流指示器 DN125","1.类型：水流指示器 \r\n2.材质：碳钢\r\n3.型号、规格：DN125","个","10","459.92","4599.20","1645.80","317.40",""]
["20","030901008047","","末端试水装置 DN25","1.规格:末端试水装置\r\n2.组装形式: DN25","组","1","280.60","280.60","115.95","1.31",""]
["21","030901008048","","末端试水阀 DN25","1.规格:末端试水阀\r\n2.组装形式: DN25","组","9","47.39","426.51","114.48","11.07",""]
["本页小计","","","","","","","","11754.41","3835.35","704.70",""]
[]
["表-08 ","","","","","","","","","","",""]
["分部分项工程清单与计价表","","","","","","","","","","",""]
["工程名称：","","凉山民族二中消防工程\\9-1#楼【消防水工程】","","","","标段：","","","第6页共13页","",""]
["序号"," 项目编码 ","","项目名称","项目特征描述","计量\r\n单位","工程量","金额（元）","","","",""]
["","","","","","","","综合单价","合价","其中","",""]
["","","","","","","","","","定额人工费","定额机械费","暂估价"]
["22","030901001049","","消火栓热镀锌钢管 DN65","1.安装部位(室内、外):室内\r\n2.材质：热镀锌钢管\r\n3.规格：DN65mm\r\n4.连接方式：法兰连接\r\n5.刷油:防锈漆两遍、调合漆两遍：樟丹二道，面漆二道，管道标识一道","m","32.3","119.97","3875.03","2050.08","172.81",""]
["23","030901001050","","消火栓热镀锌钢管 DN100","1.安装部位(室内、外):室内\r\n2.材质：热镀锌钢管\r\n3.规格：DN100mm\r\n4.连接方式：法兰连接\r\n5.刷油:防锈漆两遍、调合漆两遍：樟丹二道，面漆二道，管道标识一道","m","339.24","160.72","54522.65","21833.49","1814.93",""]
["24","031003003051","","蝶阀 DN100","1.类型：蝶阀 \r\n2.材质：碳钢\r\n3.型号、规格：DN100","个","19","470.36","8936.84","2304.51","289.94",""]
["25","031003003052","","止回阀 DN150","1.类型：止回阀 \r\n2.材质：碳钢\r\n3.型号、规格：DN150","个","2","741.74","1483.48","375.36","72.22",""]
["26","031003003053","","闸阀 DN150","1.类型：止回阀 \r\n2.材质：碳钢\r\n3.型号、规格：DN150","个","2","780.34","1560.68","375.36","72.22",""]
["本页小计","","","","","","","","70378.68","26938.80","2422.12",""]
[]
["表-08 ","","","","","","","","","","",""]
["分部分项工程清单与计价表","","","","","","","","","","",""]
["工程名称：","","凉山民族二中消防工程\\9-1#楼【消防水工程】","","","","标段：","","","第7页共13页","",""]
["序号"," 项目编码 ","","项目名称","项目特征描述","计量\r\n单位","工程量","金额（元）","","","",""]
["","","","","","","","综合单价","合价","其中","",""]
["","","","","","","","","","定额人工费","定额机械费","暂估价"]
["27","031003003054","","蝶阀 DN65","1.类型：蝶阀 \r\n2.材质：碳钢\r\n3.型号、规格：DN65","个","1","310.00","310.00","73.92","10.37",""]
["28","031006015055","","消防水箱 18m³ ","1.材质、类型：组合式不锈钢消防水箱 \r\n2.型号、规格：3m*4m*2.5m 有效容积18m³ ","台","1","26159.58","26159.58","1202.49","267.57",""]
["29","031003012035","","倒流防止器 DN150","1.材质 ：铸铁\r\n2.型号、规格 ：DN150\r\n3.连接形式：法兰连接","套","1","3082.38","3082.38","508.56","81.50",""]
["30","030601004036","","流量开关 DN150","1.名称：流量开关\r\n2.型号: DN150","台","1","427.64","427.64","71.55","25.70",""]
["31","031006002038","","（甲型）卧式增压稳压泵\tADL-10 Q=2.5L/S H=20m N=1.1Kw/","1. 设备名称 ：（甲型）卧式增压稳压泵 \r\n2.型号、规格 ：详设计：ADL-10 \r\n3. 水泵主要技术参数 ：一备一用，Q=2.5L/S H=20m N=1.1Kw/\r\n4. 附件名称、规格、数量 ：泵外壳及叶轮\r\n5.减震装置形式：","套","2","26672.73","53345.46","4300.62","710.94",""]
["本页小计","","","","","","","","83325.06","6157.14","1096.08",""]
[]
["表-08 ","","","","","","","","","","",""]
["分部分项工程清单与计价表","","","","","","","","","","",""]
["工程名称：","","凉山民族二中消防工程\\9-1#楼【消防水工程】","","","","标段：","","","第8页共13页","",""]
["序号"," 项目编码 ","","项目名称","项目特征描述","计量\r\n单位","工程量","金额（元）","","","",""]
["","","","","","","","综合单价","合价","其中","",""]
["","","","","","","","","","定额人工费","定额机械费","暂估价"]
["32","031003001056","","自动排气阀 DN25","1.名称：自动排气阀 \r\n3.规格：DN25\r\n3.连接形式：螺纹连接","个","2","60.83","121.66","34.68","0.22",""]
["33","030601002057","","压力表","1.名称：压力表","台","3","125.56","376.68","105.39","2.01",""]
["34","030817008054","","穿楼板套管 DN200","1.类型:穿楼板套管 \r\n2.规格:DN200","个","18","198.73","3577.14","1729.62","15.12",""]
["35","030817008058","","穿楼板套管 DN150","1.类型:穿楼板套管 \r\n2.规格:DN150","个","50","156.21","7810.50","3943.50","42.00",""]
["36","030817008059","","刚性防水套管 DN100","1.类型:刚性防水套管 \r\n2.规格:DN100","个","5","301.67","1508.35","695.30","136.80",""]
["37","030817008062","","刚性防水套管 DN150","1.类型:刚性防水套管 \r\n2.规格:DN150","个","1","381.33","381.33","166.59","31.41",""]
["38","030817008060","","一般穿墙套管 DN150","1.类型:穿楼板套管 \r\n2.规格:DN150","个","8","156.21","1249.68","630.96","6.72",""]
["39","030817008061","","一般穿墙套管 DN50","1.类型:穿楼板套管 \r\n2.规格:DN200","个","180","39.24","7063.20","3456.00","151.20",""]
[" "," ","","分部小计 ",""," "," "," ","616867.70","188537.25","14093.60"," "]
[" "," ","","屋顶消防水箱 ",""," "," "," "," "," "," "," "]
["本页小计","","","","","","","","22088.54","10762.04","385.48",""]
[]
["表-08 ","","","","","","","","","","",""]
["分部分项工程清单与计价表","","","","","","","","","","",""]
["工程名称：","","凉山民族二中消防工程\\9-1#楼【消防水工程】","","","","标段：","","","第9页共13页","",""]
["序号"," 项目编码 ","","项目名称","项目特征描述","计量\r\n单位","工程量","金额（元）","","","",""]
["","","","","","","","综合单价","合价","其中","",""]
["","","","","","","","","","定额人工费","定额机械费","暂估价"]
["40","031006015050","","屋顶消防水箱","1.材质：屋顶消防水箱 \r\n2.类型：方形钢板水箱（制作、安装)\r\n3.型号、规格：尺寸3x4x2.5m 有效容积18m³\r\n4.C30混凝土支墩,水箱支架\r\n5.水箱上700X700人孔设置带锁孔盖1个 ","台","0"," ","","","",""]
["41","030503006051","","液位计","1.名称 ：液位计\r\n2.类别 \r\n3.功能 \r\n4.规格","支","1","233.73","233.73","90.00","0.28",""]
["42","030601002052","","消火栓系统流量开关值","1.名称;消火栓系统流量开关值3.0L/S","台","1","989.69","989.69","361.29","44.13",""]
["43","030601002053","","喷淋系统流量开关值","1.名称;喷淋系统流量开关值1.5L/S","台","1","989.69","989.69","361.29","44.13",""]
["44","030902005054","","旋流防止器 DN100","1.类型：旋流防止器\r\n2.材质:铸铁 \r\n3.规格、压力等级:DN100\r\n4.连接形式：法兰连接","个","1","629.70","629.70","69.30","2.97",""]
["45","030817006055","","水位标尺管","1.规格：水位标尺管\r\n2.型号：","组","1","291.55","291.55","20.16","",""]
["本页小计","","","","","","","","3134.36","902.04","91.51",""]
[]
["表-08 ","","","","","","","","","","",""]
["分部分项工程清单与计价表","","","","","","","","","","",""]
["工程名称：","","凉山民族二中消防工程\\9-1#楼【消防水工程】","","","","标段：","","","第10页共13页","",""]
["序号"," 项目编码 ","","项目名称","项目特征描述","计量\r\n单位","工程量","金额（元）","","","",""]
["","","","","","","","综合单价","合价","其中","",""]
["","","","","","","","","","定额人工费","定额机械费","暂估价"]
["46","031003001056","","截止阀 DN15","1.材质 :铜芯\r\n2.型号、规格 ：DN15\r\n3.连接形式:符合设计及规范要求","个","1","42.61","42.61","10.41","0.84",""]
["47","031003001057","","截止阀 DN150","1.材质 :铜芯\r\n2.型号、规格 ：DN150\r\n3.连接形式:符合设计及规范要求","个","2","358.44","716.88","200.64","23.70",""]
["48","031003001058","","闸阀 DN150","1.材质 :铜芯\r\n2.型号、规格 ：DN150\r\n3.连接形式:符合设计及规范要求","个","2","486.18","972.36","200.64","23.70",""]
["49","031003001059","","止回阀 DN150","1.名称：止回阀\r\n2.材质 :铜芯\r\n3.型号、规格 ：DN150\r\n4.连接形式:符合设计及规范要求","个","2","447.58","895.16","200.64","23.70",""]
["50","031003012031","","倒流防止器 DN50","1.类型:倒流防止器\r\n2.材质:铜质\r\n3.规格、压力等级:DN50\r\n4.连接形式:螺纹连接","套","1","970.74","970.74","164.01","10.52",""]
["本页小计","","","","","","","","3597.75","776.34","82.46",""]
[]
["表-08 ","","","","","","","","","","",""]
["分部分项工程清单与计价表","","","","","","","","","","",""]
["工程名称：","","凉山民族二中消防工程\\9-1#楼【消防水工程】","","","","标段：","","","第11页共13页","",""]
["序号"," 项目编码 ","","项目名称","项目特征描述","计量\r\n单位","工程量","金额（元）","","","",""]
["","","","","","","","综合单价","合价","其中","",""]
["","","","","","","","","","定额人工费","定额机械费","暂估价"]
["51","031003001061","","闸阀 DN100","1.名称：闸阀\r\n2.材质 :铜芯\r\n3.型号、规格 ：DN100\r\n4.连接形式:符合设计及规范要求","个","1","298.98","298.98","69.30","2.97",""]
["52","030902005062","","浮球阀 DN50","1.名称：浮球阀\r\n2.材质 :铜芯\r\n3.型号、规格 ：DN50\r\n4.连接形式:符合设计及规范要求","个","1","116.95","116.95","27.72","0.94",""]
["53","031003001063","","压力调节阀 DN50","1.材质 :铜芯\r\n2.型号、规格 ：DN50\r\n3.连接形式:符合设计及规范要求","个","1","697.71","697.71","31.20","2.59",""]
["54","031001006064","","通气管UPVC DN100","1.安装部位:室内\r\n2.输送介质:通气管\r\n3.材质:UPVC DN100\r\n4.连接方式:符合设计要求","m","0.7","58.46","40.92","15.12","0.01",""]
["本页小计","","","","","","","","1154.56","143.34","6.51",""]
[]
["表-08 ","","","","","","","","","","",""]
["分部分项工程清单与计价表","","","","","","","","","","",""]
["工程名称：","","凉山民族二中消防工程\\9-1#楼【消防水工程】","","","","标段：","","","第12页共13页","",""]
["序号"," 项目编码 ","","项目名称","项目特征描述","计量\r\n单位","工程量","金额（元）","","","",""]
["","","","","","","","综合单价","合价","其中","",""]
["","","","","","","","","","定额人工费","定额机械费","暂估价"]
["55","030902001065","","溢流管 DN100","1介质：水箱溢流管\r\n2.材质、压力等级：镀锌钢管\r\n3.规格：DN100\r\n4.连接方法:丝扣或卡箍连接\r\n5.钢管镀锌设计要求：满足设计及规范要求 \r\n6.压力试验及吹扫设计要求: 满足规范要求\r\n7.管道标识设计要求:满足规范要求","m","2.6","123.15","320.19","84.42","8.87",""]
["56","030902001066","","泄水管 DN100","1介质：水箱溢流管\r\n2.材质、压力等级：镀锌钢管\r\n3.规格：DN100\r\n4.连接方法:丝扣或卡箍连接\r\n5.钢管镀锌设计要求：满足设计及规范要求 \r\n6.压力试验及吹扫设计要求: 满足规范要求\r\n7.管道标识设计要求:满足规范要求","m","0.55","123.15","67.73","17.86","1.88",""]
["57","030611002067","","18目不锈钢防虫网罩","1.名称：18目不锈钢防虫网罩","个","3","297.21","891.63","115.98","2.88",""]
["本页小计","","","","","","","","1279.55","218.26","13.63",""]
[]
["表-08 ","","","","","","","","","","",""]
["分部分项工程清单与计价表","","","","","","","","","","",""]
["工程名称：","","凉山民族二中消防工程\\9-1#楼【消防水工程】","","","","标段：","","","第13页共13页","",""]
["序号"," 项目编码 ","","项目名称","项目特征描述","计量\r\n单位","工程量","金额（元）","","","",""]
["","","","","","","","综合单价","合价","其中","",""]
["","","","","","","","","","定额人工费","定额机械费","暂估价"]
["58","031002003068","","700*700人孔 设置带锁孔","1.名称：700*700人孔 设置带锁孔","个","1","650.00","650.00","","",""]
["59","031006001043","","卧式增压稳压设备","1. 设备名称：卧式增压稳压设备\r\n2. 型号、规格：65AAB(H)35-69\r\n3. 水泵主要技术参数：1用1备，均采用防雨型电机ADL-10 Q=2.5L/S，H=20m，N=1.1Kw/台泵外壳、叶轮等主要部件采用不锈钢材质。\r\n4. 配置包含气压罐、设备配带控制柜","套","0"," ","","","",""]
[" "," ","","分部小计 ",""," "," "," ","9816.22","2039.98","194.11"," "]
["","","","","","","","","","","",""]
["","","","","","","","","","","",""]
["","","","","","","","","","","",""]
["","","","","","","","","","","",""]
["","","","","","","","","","","",""]
["","","","","","","","","","","",""]
["本页小计","","","","","","","","650","","",""]
["合    计","","","","","","","","626683.92","190577.23","14287.71",""]
[]
["表-08 ","","","","","","","","","","",""]

{"sheet":"F.1.2 单价措施项目清单计价表(表-08)【9-1#楼~2","index":84,"n_rows":32,"n_cols":14,"rows_kept":32,"merged":[[0,0,0,13],[1,0,1,1],[1,2,1,7],[1,8,1,10],[1,11,1,13],[2,0,4,0],[2,1,4,2],[2,3,4,3],[2,4,4,4],[2,5,4,5],[2,6,4,6],[2,7,2,13],[3,7,4,8],[3,9,4,9],[3,10,3,13],[4,1,4,2],[4,7,4,8],[4,10,4,11],[5,1,5,2],[5,7,5,8],[5,10,5,11],[6,1,6,2],[6,7,6,8],[6,10,6,11],[7,1,7,2],[7,7,7,8],[7,10,7,11],[8,0,8,8],[8,10,8,11],[10,0,10,13],[11,0,11,13],[12,0,12,1],[12,2,12,7],[12,8,12,10],[12,11,12,13],[13,0,15,0],[13,1,15,2],[13,3,15,3],[13,4,15,4],[13,5,15,5],[13,6,15,6],[13,7,13,13],[14,7,15,8],[14,9,15,9],[14,10,14,13],[15,1,15,2],[15,7,15,8],[15,10,15,11],[16,1,16,2],[16,7,16,8],[16,10,16,11],[17,1,17,2],[17,7,17,8],[17,10,17,11],[18,1,18,2],[18,7,18,8],[18,10,18,11],[19,1,19,2],[19,7,19,8],[19,10,19,11],[20,1,20,2],[20,7,20,8],[20,10,20,11],[21,1,21,2],[21,7,21,8],[21,10,21,11],[22,1,22,2],[22,7,22,8],[22,10,22,11],[23,1,23,2],[23,7,23,8],[23,10,23,11],[24,1,24,2],[24,7,24,8],[24,10,24,11],[25,1,25,2],[25,7,25,8],[25,10,25,11],[26,1,26,2],[26,7,26,8],[26,10,26,11],[27,1,27,2],[27,7,27,8],[27,10,27,11],[28,0,28,8],[28,10,28,11],[29,0,29,8],[29,10,29,11],[31,0,31,13]],"flags":["formulas_cached_only"]}
["单价措施项目清单与计价表","","","","","","","","","","","","",""]
["工程名称：","","凉山民族二中消防工程\\9-1#楼【消防水工程】","","","","","","标段：","","","第1页共2页","",""]
["序号"," 项目编码 ","","项目名称","项目特征描述","计量\r\n单位","工程量","金额（元）","","","","","",""]
["","","","","","","","综合单价","","合价","其中","","",""]
["","","","","","","","","","","定额人工费","","定额机械费","暂估价"]
[" "," ","","专业措施项目"," "," "," "," ",""," "," ",""," "," "]
["1","031301018003","","地下室施工增加费","1.投标人根据项目特点及实际情况，接合自身管理水平和施工组织设计，自主报价\n2.其它：投标人应充分考虑满足招标文件、《技术标准及要求》、满足设计规范、合同的要求\n","项","1"," ","","","","","",""]
["2","031301017005","","脚手架搭拆","1.投标人根据项目特点及实际情况，接合自身管理水平和施工组织设计，自主报价\n2.未报价，视为已考虑进入相应各项综合单价内\n3.综合考虑施工过程中满堂、单双排、移动脚手架；\n4.其它：投标人应充分考虑满足招标文件、《技术标准及要求》、满足设计规范、合同的要求\n","项","1","1818.03","","1818.03","636.31","","90.90",""]
["本页小计","","","","","","","","","1818.03","636.31","","90.9",""]
[]
["表-08 ","","","","","","","","","","","","",""]
["单价措施项目清单与计价表","","","","","","","","","","","","",""]
["工程名称：","","凉山民族二中消防工程\\9-1#楼【消防水工程】","","","","","","标段：","","","第2页共2页","",""]
["序号"," 项目编码 ","","项目名称","项目特征描述","计量\r\n单位","工程量","金额（元）","","","","","",""]
["","","","","","","","综合单价","","合价","其中","","",""]
["","","","","","","","","","","定额人工费","","定额机械费","暂估价"]
[" "," ","","小计"," "," "," "," ","","1818.03","636.31","","90.90"," "]
["","","","","","","","","","","","","",""]
["","","","","","","","","","","","","",""]
["","","","","","","","","","","","","",""]
["","","","","","","","","","","","","",""]
["","","","","","","","","","","","","",""]
["","","","","","","","","","","","","",""]
["","","","","","","","","","","","","",""]
["","","","","","","","","","","","","",""]
["","","","","","","","","","","","","",""]
["","","","","","","","","","","","","",""]
["","","","","","","","","","","","","",""]
["本页小计","","","","","","","","","","","","",""]
["合    计","","","","","","","","","1818.03","636.31","","90.90"," "]
[]
["表-08 ","","","","","","","","","","","","",""]

{"sheet":"F.1.1 分部分项工程清单计价表(表-08)【9-2#楼‖~","index":85,"n_rows":207,"n_cols":12,"rows_kept":207,"merged":[[0,0,0,11],[1,0,1,1],[1,2,1,5],[1,6,1,8],[1,9,1,11],[2,0,4,0],[2,1,4,2],[2,3,4,3],[2,4,4,4],[2,5,4,5],[2,6,4,6],[2,7,2,11],[3,7,4,7],[3,8,4,8],[3,9,3,11],[4,1,4,2],[5,1,5,2],[5,3,5,4],[6,1,6,2],[7,1,7,2],[8,1,8,2],[9,1,9,2],[10,1,10,2],[11,1,11,2],[12,0,12,7],[14,0,14,11],[15,0,15,11],[16,0,16,1],[16,2,16,5],[16,6,16,8],[16,9,16,11],[17,0,19,0],[17,1,19,2],[17,3,19,3],[17,4,19,4],[17,5,19,5],[17,6,19,6],[17,7,17,11],[18,7,19,7],[18,8,19,8],[18,9,18,11],[19,1,19,2],[20,1,20,2],[21,1,21,2],[22,0,22,7],[24,0,24,11],[25,0,25,11],[26,0,26,1],[26,2,26,5],[26,6,26,8],[26,9,26,11],[27,0,29,0],[27,1,29,2],[27,3,29,3],[27,4,29,4],[27,5,29,5],[27,6,29,6],[27,7,27,11],[28,7,29,7],[28,8,29,8],[28,9,28,11],[29,1,29,2],[30,1,30,2],[31,1,31,2],[32,0,32,7],[34,0,34,11],[35,0,35,11],[36,0,36,1],[36,2,36,5],[36,6,36,8],[36,9,36,11],[37,0,39,0],[37,1,39,2],[37,3,39,3],[37,4,39,4],[37,5,39,5],[37,6,39,6],[37,7,37,11],[38,7,39,7],[38,8,39,8],[38,9,38,11],[39,1,39,2],[40,1,40,2],[41,1,41,2],[42,1,42,2],[43,1,43,2],[44,1,44,2],[45,0,45,7],[47,0,47,11],[48,0,48,11],[49,0,49,1],[49,2,49,5],[49,6,49,8],[49,9,49,11],[50,0,52,0],[50,1,52,2],[50,3,52,3],[50,4,52,4],[50,5,52,5],[50,6,52,6],[50,7,50,11],[51,7,52,7],[51,8,52,8],[51,9,51,11],[52,1,52,2],[53,1,53,2],[54,1,54,2],[55,1,55,2],[56,1,56,2],[57,1,57,2],[58,0,58,7],[60,0,60,11],[61,0,61,11],[62,0,62,1],[62,2,62,5],[62,6,62,8],[62,9,62,11],[63,0,65,0],[63,1,65,2],[63,3,65,3],[63,4,65,4],[63,5,65,5],[63,6,65,6],[63,7,63,11],[64,7,65,7],[64,8,65,8],[64,9,64,11],[65,1,65,2],[66,1,66,2],[67,1,67,2],[68,1,68,2],[69,1,69,2],[70,1,70,2],[71,0,71,7],[73,0,73,11],[74,0,74,11],[75,0,75,1],[75,2,75,5],[75,6,75,8],[75,9,75,11],[76,0,78,0],[76,1,78,2],[76,3,78,3],[76,4,78,4],[76,5,78,5],[76,6,78,6],[76,7,76,11],[77,7,78,7],[77,8,78,8],[77,9,77,11],[78,1,78,2],[79,1,79,2],[80,1,80,2],[81,1,81,2],[82,1,82,2],[83,1,83,2],[84,1,84,2],[85,1,85,2],[85,3,85,4],[86,1,86,2],[86,3,86,4],[87,0,87,7],[89,0,89,11],[90,0,90,11],[91,0,91,1],[91,2,91,5],[91,6,91,8],[91,9,91,11],[92,0,94,0],[92,1,94,2],[92,3,94,3],[92,4,94,4],[92,5,94,5],[92,6,94,6],[92,7,92,11],[93,7,94,7],[93,8,94,8],[93,9,93,11],[94,1,94,2],[95,1,95,2],[96,0,96,7],[98,0,98,11],[99,0,99,11],[100,0,100,1],[100,2,100,5],[100,6,100,8],[100,9,100,11],[101,0,103,0],[101,1,103,2],[101,3,103,3],[101,4,103,4],[101,5,103,5],[101,6,103,6],[101,7,101,11],[102,7,103,7],[102,8,103,8],[102,9,102,11],[103,1,103,2],[104,1,104,2],[105,1,105,2],[105,3,105,4],[106,1,106,2],[106,3,106,4],[107,0,107,7],[109,0,109,11],[110,0,110,11],[111,0,111,1],[111,2,111,5],[111,6,111,8],[111,9,111,11],[112,0,114,0],[112,1,114,2],[112,3,114,3],[112,4,114,4],[112,5,114,5],[112,6,114,6],[112,7,112,11],[113,7,114,7],[113,8,114,8],[113,9,113,11],[114,1,114,2],[115,1,115,2],[116,0,116,7],[118,0,118,11],[119,0,119,11],[120,0,120,1],[120,2,120,5],[120,6,120,8],[120,9,120,11],[121,0,123,0],[121,1,123,2],[121,3,123,3],[121,4,123,4],[121,5,123,5],[121,6,123,6],[121,7,121,11],[122,7,123,7],[122,8,123,8],[122,9,122,11],[123,1,123,2],[124,1,124,2],[125,0,125,7],[127,0,127,11],[128,0,128,11],[129,0,129,1],[129,2,129,5],[129,6,129,8],[129,9,129,11],[130,0,132,0],[130,1,132,2],[130,3,132,3],[130,4,132,4],[130,5,132,5],[130,6,132,6],[130,7,130,11],[131,7,132,7],[131,8,132,8],[131,9,131,11],[132,1,132,2],[133,1,133,2],[134,0,134,7],[136,0,136,11],[137,0,137,11],[138,0,138,1],[138,2,138,5],[138,6,138,8],[138,9,138,11],[139,0,141,0],[139,1,141,2],[139,3,141,3],[139,4,141,4],[139,5,141,5],[139,6,141,6],[139,7,139,11],[140,7,141,7],[140,8,141,8],[140,9,140,11],[141,1,141,2],[142,1,142,2],[143,1,143,2],[144,0,144,7],[146,0,146,11],[147,0,147,11],[148,0,148,1],[148,2,148,5],[148,6,148,8],[148,9,148,11],[149,0,151,0],[149,1,151,2],[149,3,151,3],[149,4,151,4],[149,5,151,5],[149,6,151,6],[149,7,149,11],[150,7,151,7],[150,8,151,8],[150,9,150,11],[151,1,151,2],[152,1,152,2],[153,1,153,2],[154,1,154,2],[155,0,155,7],[157,0,157,11],[158,0,158,11],[159,0,159,1],[159,2,159,5],[159,6,159,8],[159,9,159,11],[160,0,162,0],[160,1,162,2],[160,3,162,3],[160,4,162,4],[160,5,162,5],[160,6,162,6],[160,7,160,11],[161,7,162,7],[161,8,162,8],[161,9,161,11],[162,1,162,2],[163,1,163,2],[164,1,164,2],[165,0,165,7],[167,0,167,11],[168,0,168,11],[169,0,169,1],[169,2,169,5],[169,6,169,8],[169,9,169,11],[170,0,172,0],[170,1,172,2],[170,3,172,3],[170,4,172,4],[170,5,172,5],[170,6,172,6],[170,7,170,11],[171,7,172,7],[171,8,172,8],[171,9,171,11],[172,1,172,2],[173,1,173,2],[174,1,174,2],[175,0,175,7],[177,0,177,11],[178,0,178,11],[179,0,179,1],[179,2,179,5],[179,6,179,8],[179,9,179,11],[180,0,182,0],[180,1,182,2],[180,3,182,3],[180,4,182,4],[180,5,182,5],[180,6,182,6],[180,7,180,11],[181,7,182,7],[181,8,182,8],[181,9,181,11],[182,1,182,2],[183,1,183,2],[184,1,184,2],[185,0,185,7],[187,0,187,11],[188,0,188,11],[189,0,189,1],[189,2,189,5],[189,6,189,8],[189,9,189,11],[190,0,192,0],[190,1,192,2],[190,3,192,3],[190,4,192,4],[190,5,192,5],[190,6,192,6],[190,7,190,11],[191,7,192,7],[191,8,192,8],[191,9,191,11],[192,1,192,2],[193,1,193,2],[194,1,194,2],[194,3,194,4],[195,1,195,2],[196,1,196,2],[197,1,197,2],[198,1,198,2],[199,1,199,2],[200,1,200,2],[201,1,201,2],[202,1,202,2],[203,0,203,7],[204,0,204,7],[206,0,206,11]],"flags":["formulas_cached_only"]}
["分部分项工程清单与计价表","","","","","","","","","","",""]
["工程名称：","","凉山民族二中消防工程\\9-2#楼【消防电工程】","","","","标段：","","","第1页共18页","",""]
["序号"," 项目编码 ","","项目名称","项目特征描述","计量\r\n单位","工程量","金额（元）","","","",""]
["","","","","","","","综合单价","合价","其中","",""]
["","","","","","","","","","定额人工费","定额机械费","暂估价"]
[" "," ","","0309 火灾自动报警系统 ",""," "," "," "," "," "," "," "]
["1","030904010001","","火灾显示盘","1.名称：火灾显示盘\r\n2.规格：符合设计规范及招标文件要求","台","10","380.00","3800.00","416.40","",""]
["2","030904008003","","消防端子箱","1.名称：消防端子箱\r\n2.规格：符合设计规范及招标文件要求\r\n3.规格：总线制电信号方式输出","台","11","199.25","2191.75","496.65","137.94",""]
["3","030507008002","","32A消防电源盘","1.名称：32A消防电源盘\r\n2.规格：符合设计规范及招标文件要求","台","1","1533.00","1533.00","24.00","",""]
["4","030904003003","","带电话插孔手动报警按钮","1.名称：带电话插孔手动报警按钮\r\n2.规格：符合设计规范及招标文件要求","个","20","154.64","3092.80","1155.00","1.20",""]
["5","030904001004","","可燃气体探测器","1.名称 \r\n2.规格 \r\n3.线制 \r\n4.类型","个","180","147.07","26472.60","5929.20","10.80",""]
["6","030904008005","","单输入单输出","1.名称：单输入单输出\r\n2.规格：符合设计规范及招标文件要求\r\n3.规格：总线制电信号方式输出","个","11","416.61","4582.71","2609.97","13.97",""]
["本页小计","","","","","","","","41672.86","10631.22","163.91",""]
[]
["表-08 ","","","","","","","","","","",""]
["分部分项工程清单与计价表","","","","","","","","","","",""]
["工程名称：","","凉山民族二中消防工程\\9-2#楼【消防电工程】","","","","标段：","","","第2页共18页","",""]
["序号"," 项目编码 ","","项目名称","项目特征描述","计量\r\n单位","工程量","金额（元）","","","",""]
["","","","","","","","综合单价","合价","其中","",""]
["","","","","","","","","","定额人工费","定额机械费","暂估价"]
["7","030904008006","","防火门模块","1.名称:防火门模块\r\n2.规格：符合设计规范及招标文件要求\r\n3.输出形式:总线制电信号方式输出","个","20","768.81","15376.20","4745.40","25.40",""]
["8","030507001067","","门磁开关","1.名称：门磁开关\n2.类别：综合考虑\n3.规格：满足设计及规范要求\n4.包含：开箱检查、设备组装、检查基础、划线、定位、接线、本体安装调试、\n5.包含至监控模块的管线\n6.其它未尽事宜满足设计及现行技术、质量验收规范要求","套","40","89.37","3574.80","720.00","11.20",""]
["本页小计","","","","","","","","18951.00","5465.40","36.60",""]
[]
["表-08 ","","","","","","","","","","",""]
["分部分项工程清单与计价表","","","","","","","","","","",""]
["工程名称：","","凉山民族二中消防工程\\9-2#楼【消防电工程】","","","","标段：","","","第3页共18页","",""]
["序号"," 项目编码 ","","项目名称","项目特征描述","计量\r\n单位","工程量","金额（元）","","","",""]
["","","","","","","","综合单价","合价","其中","",""]
["","","","","","","","","","定额人工费","定额机械费","暂估价"]
["9","030904009062","","防火门监控分机","1.名称：防火门监控分机 \n2.规格型号：满足设计及规范要求\n2.线制：综合考虑\n3.安装方式：W :h=1.5m\n4.控制点数量：满足设计及规范要求\n5.包含：外观检查、支架制作安装、支架除锈刷油、校线、绝缘电阻摇测、接头挂锡或压接冷压端头、排线、绑扎、导线标识、安装、本体调试、接地等\n6.其它未尽事宜满足设计及现行技术、质量验收规范要求","台","1","2830.33","2830.33","519.75","30.95",""]
["10","030904001007","","感烟探测器","1.名称：感烟探测器\r\n2.规格：符合设计规范及招标文件要求\r\n3.规格：总线制电信号方式输出","个","497","144.86","71995.42","16371.18","89.46",""]
["本页小计","","","","","","","","74825.75","16890.93","120.41",""]
[]
["表-08 ","","","","","","","","","","",""]
["分部分项工程清单与计价表","","","","","","","","","","",""]
["工程名称：","","凉山民族二中消防工程\\9-2#楼【消防电工程】","","","","标段：","","","第4页共18页","",""]
["序号"," 项目编码 ","","项目名称","项目特征描述","计量\r\n单位","工程量","金额（元）","","","",""]
["","","","","","","","综合单价","合价","其中","",""]
["","","","","","","","","","定额人工费","定额机械费","暂估价"]
["11","030904008008","","隔离模块","1.名称：隔离模块\r\n2.规格：符合设计规范及招标文件要求\r\n3.规格：总线制电信号方式输出","个","31","378.43","11731.33","2232.00","8.68",""]
["12","030904005009","","火灾声光报警器","1.名称：火灾声光报警器\r\n2.规格：符合设计规范及招标文件要求\r\n3.规格：总线制电信号方式输出","个","21","213.78","4489.38","1452.78","",""]
["13","030904007010","","消防广播","1.名称：消防广播\r\n2.功率：1*5W \r\n3.安装方式：壁装","个","52","176.78","9192.56","1712.88","3.12",""]
["14","030904006011","","消防报警电话分机","1.名称：消防报警电话分机\r\n2.规格：符合设计规范及招标文件要求\r\n3.规格：总线制电信号方式输出","个","3","294.25","882.75","72.45","0.18",""]
["15","030904003012","","消火栓启泵按钮","1.名称：消火栓启泵按钮\r\n2.规格：符合设计规范及招标文件要求\r\n3.规格：总线制电信号方式输出","个","50","237.61","11880.50","4336.50","3.00",""]
["本页小计","","","","","","","","38176.52","9806.61","14.98",""]
[]
["表-08 ","","","","","","","","","","",""]
["分部分项工程清单与计价表","","","","","","","","","","",""]
["工程名称：","","凉山民族二中消防工程\\9-2#楼【消防电工程】","","","","标段：","","","第5页共18页","",""]
["序号"," 项目编码 ","","项目名称","项目特征描述","计量\r\n单位","工程量","金额（元）","","","",""]
["","","","","","","","综合单价","合价","其中","",""]
["","","","","","","","","","定额人工费","定额机械费","暂估价"]
["16","030411001013","","配管 JDG20","1.名称：电气配管\r\n2.材质：JDG\r\n3.规格：DN20mm\r\n4.配置形式及部位： 砖、混凝土结构暗配","m","2855.56","9.99","28527.04","10736.91","",""]
["17","030411001014","","配管 JDG25","1.名称：电气配管\r\n2.材质：JDG\r\n3.规格：DN25mm\r\n4.配置形式及部位： 砖、混凝土结构暗配","m","1459.36","14.23","20766.69","7851.36","",""]
["18","030411004015","","配线 WDZN-RVS-2*1.5m㎡","1.配线形式：管内穿线\r\n2.导线型号、材质、规格：WDZN-RVS-2*1.5m㎡\r\n3.敷设部位或线制：火灾自动报警","m","3614.52","4.23","15289.42","2927.76","",""]
["19","030411004016","","配线 WDZN-RVVP-2*1.0m㎡","1.配线形式：管内穿线\r\n2.导线型号、材质、规格：WDZN-RVVP-2*1.0m㎡\r\n3.敷设部位或线制：火灾自动报警","m","312.59","5.01","1566.08","253.20","",""]
["20","030411004016","","配线 WDZN-RVS-2*1.0m㎡","1.配线形式：管内穿线\r\n2.导线型号、材质、规格：WDZN-RVS-2*1.0m㎡\r\n3.敷设部位或线制：火灾自动报警","m","110","5.01","551.10","89.10","",""]
["本页小计","","","","","","","","66700.33","21858.33","",""]
[]
["表-08 ","","","","","","","","","","",""]
["分部分项工程清单与计价表","","","","","","","","","","",""]
["工程名称：","","凉山民族二中消防工程\\9-2#楼【消防电工程】","","","","标段：","","","第6页共18页","",""]
["序号"," 项目编码 ","","项目名称","项目特征描述","计量\r\n单位","工程量","金额（元）","","","",""]
["","","","","","","","综合单价","合价","其中","",""]
["","","","","","","","","","定额人工费","定额机械费","暂估价"]
["21","030411004016","","配线 ZN-RVS-2*1.0m㎡","1.配线形式：管内穿线\r\n2.导线型号、材质、规格：ZN-RVS-2*1.0m㎡\r\n3.敷设部位或线制：火灾自动报警","m","50","3.22","161.00","40.50","",""]
["22","030411004017","","配线 WDZN-RVSP-2*1.5m㎡","1.配线形式：管内穿线\r\n2.导线型号、材质、规格：ZN-RVSP-2*1.5m㎡\r\n3.敷设部位或线制：火灾自动报警","m","190.83","6.76","1290.01","154.57","",""]
["23","030411004018","","配线 WDZN-RVV-2*1.5m㎡","1.配线形式：管内穿线\r\n2.导线型号、材质、规格：ZN-RVV-2*1.5m㎡\r\n3.敷设部位或线制：火灾自动报警","m","190.83","4.28","816.75","154.57","",""]
["24","030411004019","","配线 WDZN-RVV-2*2.5m㎡","1.配线形式：管内穿线\r\n2.导线型号、材质、规格：WDZN-RVV-2*2.5m㎡\r\n3.敷设部位或线制：火灾自动报警","m","121.36","3.74","453.89","111.65","",""]
["25","030411004020","","配线 WDZN-RVVP-2*1.5m㎡","1.配线形式：管内穿线\r\n2.导线型号、材质、规格：WDZN-RVVP-2*1.5m㎡\r\n3.敷设部位或线制：火灾自动报警","m","188.56","4.08","769.32","152.73","",""]
["本页小计","","","","","","","","3490.97","614.02","",""]
[]
["表-08 ","","","","","","","","","","",""]
["分部分项工程清单与计价表","","","","","","","","","","",""]
["工程名称：","","凉山民族二中消防工程\\9-2#楼【消防电工程】","","","","标段：","","","第7页共18页","",""]
["序号"," 项目编码 ","","项目名称","项目特征描述","计量\r\n单位","工程量","金额（元）","","","",""]
["","","","","","","","综合单价","合价","其中","",""]
["","","","","","","","","","定额人工费","定额机械费","暂估价"]
["26","030411004021","","配线 WDZN-BV-2.5m㎡","1.配线形式：管内穿线\r\n2.导线型号、材质、规格：WDZN-BV-2.5m㎡\r\n3.敷设部位或线制：火灾报警线路","m","2958.69","2.59","7663.01","2159.84","",""]
["27","030408002022","","控制电缆 WDZN-KYJY-2*2.5m㎡","1.型号：WDZN-KYJY\r\n2.规格：2*2.5m㎡\r\n3.敷设方式：电缆敷设","m","88.56","14.42","1277.04","260.37","",""]
["28","030408002023","","控制电缆 WDZN-KYJY-2*6m㎡","1.型号：WDZN-KYJY\r\n2.规格：2*6m㎡\r\n3.敷设方式：电缆敷设","m","35.96","20.70","744.37","105.72","",""]
["29","030905001025","","火灾事故广播、消防通信系统调试 音箱、电话插孔","点数线制：79个","只","52","49.96","2597.92","1604.20","109.20",""]
["30","030905002026","","消火栓灭火系统","系统形式：消火栓灭火系统","点","50","293.26","14663.00","10012.50","263.50",""]
["31","030905001027","","自动报警系统调试","点数线制：256内","系统","1","3821.15","3821.15","2421.00","194.26",""]
[" "," ","","分部小计 ",""," "," "," ","274583.92","81830.14","902.86"," "]
[" "," ","","防火门 ",""," "," "," "," "," "," "," "]
["本页小计","","","","","","","","30766.49","16563.63","566.96",""]
[]
["表-08 ","","","","","","","","","","",""]
["分部分项工程清单与计价表","","","","","","","","","","",""]
["工程名称：","","凉山民族二中消防工程\\9-2#楼【消防电工程】","","","","标段：","","","第8页共18页","",""]
["序号"," 项目编码 ","","项目名称","项目特征描述","计量\r\n单位","工程量","金额（元）","","","",""]
["","","","","","","","综合单价","合价","其中","",""]
["","","","","","","","","","定额人工费","定额机械费","暂估价"]
["32","010802003057","","成品双扇钢质乙级防火门","1.门代号：成品双扇钢质乙级防火门 FM乙1221、FM乙1223\r\n2.洞口尺寸：1200mm*2100mm、1200mm*2300mm\r\n3.门框、扇材质：钢质门\r\n4.包含门框、门扇、五金件、 锁具及运输等所有费用 \r\n5.颜色由建设方与设计人员共同协商确定 \r\n6.其他未尽事宜详见设计图纸及国家现行规范要求","㎡","111.35","496.67","55304.20","3692.37","192.64",""]
["本页小计","","","","","","","","55304.20","3692.37","192.64",""]
[]
["表-08 ","","","","","","","","","","",""]
["分部分项工程清单与计价表","","","","","","","","","","",""]
["工程名称：","","凉山民族二中消防工程\\9-2#楼【消防电工程】","","","","标段：","","","第9页共18页","",""]
["序号"," 项目编码 ","","项目名称","项目特征描述","计量\r\n单位","工程量","金额（元）","","","",""]
["","","","","","","","综合单价","合价","其中","",""]
["","","","","","","","","","定额人工费","定额机械费","暂估价"]
["33","010802003058","","成品双扇钢质丙级防火门","1.门代号：成品双扇钢质丙级防火门 FM丙0821、FM丙1021\r\n2.洞口尺寸：800mm*2100mm、1000mm*2100mm\r\n3.门框、扇材质：钢质门\r\n4.包含门框、门扇、五金件、 锁具及运输等所有费用 \r\n5.颜色由建设方与设计人员共同协商确定 \r\n6.其他未尽事宜详见设计图纸及国家现行规范要求","㎡","154.98","473.46","73376.83","5139.14","268.12",""]
[" "," ","","分部小计 ",""," "," "," ","128681.03","8831.51","460.76"," "]
[" "," ","","应急照明 ",""," "," "," "," "," "," "," "]
["本页小计","","","","","","","","73376.83","5139.14","268.12",""]
[]
["表-08 ","","","","","","","","","","",""]
["分部分项工程清单与计价表","","","","","","","","","","",""]
["工程名称：","","凉山民族二中消防工程\\9-2#楼【消防电工程】","","","","标段：","","","第10页共18页","",""]
["序号"," 项目编码 ","","项目名称","项目特征描述","计量\r\n单位","工程量","金额（元）","","","",""]
["","","","","","","","综合单价","合价","其中","",""]
["","","","","","","","","","定额人工费","定额机械费","暂估价"]
["34","030404016004","","9#稳压泵控制箱 AT-WYB","1.名称：稳压泵控制箱\r\n2.型号：AT-WYB\r\n3.规格：Pe=3kW，Kx=1.0，Pjs=3kW，cosφ=0.80，Ijs=5.7A\r\n4.基础形式、材质、规格：\r\n5.接线端子材质、规格：满足规范要求 \r\n6.端子板外部接线材质、规格：满足规范要求 \r\n7.安装方式：非标,挂墙安装,防护等级IP33,消防配电设备,箱面设置明显消防标志","台","1","2623.00","2623.00","144.36","39.34","2355.26"]
["本页小计","","","","","","","","2623.00","144.36","39.34","2355.26"]
[]
["表-08 ","","","","","","","","","","",""]
["分部分项工程清单与计价表","","","","","","","","","","",""]
["工程名称：","","凉山民族二中消防工程\\9-2#楼【消防电工程】","","","","标段：","","","第11页共18页","",""]
["序号"," 项目编码 ","","项目名称","项目特征描述","计量\r\n单位","工程量","金额（元）","","","",""]
["","","","","","","","综合单价","合价","其中","",""]
["","","","","","","","","","定额人工费","定额机械费","暂估价"]
["35","030404017006","","9#应急照明配电箱 ALE1","1.名称：应急照明配电箱 \r\n2.型号：ALE1 \r\n3.规格：Pe=5kW，Kx=1.0，Pjs=5kW，cosφ=0.85，Ijs=8.9A\r\n4.基础形式、材质、规格：挂墙明装 h=1.6m IP33\r\n5.接线端子材质、规格：满足规范要求 \r\n6.端子板外部接线材质、规格：满足规范要求 \r\n7.安装方式：靠墙明装,底边距地h=1600mm","台","1","1960.63","1960.63","79.59","","1833.26"]
["本页小计","","","","","","","","1960.63","79.59","","1833.26"]
[]
["表-08 ","","","","","","","","","","",""]
["分部分项工程清单与计价表","","","","","","","","","","",""]
["工程名称：","","凉山民族二中消防工程\\9-2#楼【消防电工程】","","","","标段：","","","第12页共18页","",""]
["序号"," 项目编码 ","","项目名称","项目特征描述","计量\r\n单位","工程量","金额（元）","","","",""]
["","","","","","","","综合单价","合价","其中","",""]
["","","","","","","","","","定额人工费","定额机械费","暂估价"]
["36","030404017007","","9#应急照明配电箱 ALE6","1.名称：应急照明配电箱 \r\n2.型号：ALE6\r\n3.规格：Pe=1.0kW，Kx=1.0，Pjs=1kW，cosφ=0.9，Ijs=5.05A\r\n4.基础形式、材质、规格：挂墙明装 h=1.6m IP33\r\n5.接线端子材质、规格：满足规范要求 \r\n6.端子板外部接线材质、规格：满足规范要求 \r\n7.安装方式：靠墙明装,底边距地h=1600mm","台","1","2077.56","2077.56","79.59","","1950.19"]
["本页小计","","","","","","","","2077.56","79.59","","1950.19"]
[]
["表-08 ","","","","","","","","","","",""]
["分部分项工程清单与计价表","","","","","","","","","","",""]
["工程名称：","","凉山民族二中消防工程\\9-2#楼【消防电工程】","","","","标段：","","","第13页共18页","",""]
["序号"," 项目编码 ","","项目名称","项目特征描述","计量\r\n单位","工程量","金额（元）","","","",""]
["","","","","","","","综合单价","合价","其中","",""]
["","","","","","","","","","定额人工费","定额机械费","暂估价"]
["37","030404017007","","9#应急照明配电箱 ALE2","1.名称：应急照明配电箱 \r\n2.型号：ALE2、ALE6\r\n3.规格：Pe=1.0kW，Kx=1.0，Pjs=1kW，cosφ=0.9，Ijs=5.05A\r\n4.基础形式、材质、规格：挂墙明装 h=1.6m IP33\r\n5.接线端子材质、规格：满足规范要求 \r\n6.端子板外部接线材质、规格：满足规范要求 \r\n7.安装方式：靠墙明装,底边距地h=1600mm","台","1","3729.17","3729.17","79.59","","3601.80"]
["38","030408001026","","电力电缆 WDZN-YJY-4*2.5m㎡","1.名称:电力电缆\r\n2.规格、型号：WDZN-YJY-4x2.5m㎡\r\n3.敷设方式、部位：电缆敷设、管内敷设、桥架敷设等综合考虑\r\n4.电压等级（kV）:0.6/1KV\r\n5.其他:满足设计及规范要求","m","12.87","18.01","231.79","37.19","7.72","154.69"]
["本页小计","","","","","","","","3960.96","116.78","7.72","3756.49"]
[]
["表-08 ","","","","","","","","","","",""]
["分部分项工程清单与计价表","","","","","","","","","","",""]
["工程名称：","","凉山民族二中消防工程\\9-2#楼【消防电工程】","","","","标段：","","","第14页共18页","",""]
["序号"," 项目编码 ","","项目名称","项目特征描述","计量\r\n单位","工程量","金额（元）","","","",""]
["","","","","","","","综合单价","合价","其中","",""]
["","","","","","","","","","定额人工费","定额机械费","暂估价"]
["39","030408006033","","电力电缆头 WDZN-YJY-4*2.5m㎡","1.名称：户内热缩式电缆终端头\r\n2.型号、规格：WDZN-YJY-4x2.5m㎡\r\n3.材质、类型 ：铜芯","个","4","74.70","298.80","87.84","","34.07"]
["40","030411004061","","配线 WDZN-BYJ-2.5m㎡(穿管)","1.配线形式：管内穿线\r\n2.导线型号、材质、规格：WDZN-BYJ-2.5m㎡\r\n3.敷设部位或线制：照明线路","m","2741.4","3.85","10554.39","2522.09","","6805.25"]
["41","030412002075","","节能型 LED双头应急灯(A型灯具)","1.名称:节能型 LED双头应急灯(A型灯具) (带F为防水型,防护等级不低于IP67)\r\n2.型号、规格：DC36V 2X2W ,4000K 连续供电时间不少于60min.持续型(常亮),集中蓄电池初始放电时间不小于180min.\r\n3.安装形式：距地2.5米,壁装","套","3","51.65","154.95","57.33","",""]
["本页小计","","","","","","","","11008.14","2667.26","","6839.32"]
[]
["表-08 ","","","","","","","","","","",""]
["分部分项工程清单与计价表","","","","","","","","","","",""]
["工程名称：","","凉山民族二中消防工程\\9-2#楼【消防电工程】","","","","标段：","","","第15页共18页","",""]
["序号"," 项目编码 ","","项目名称","项目特征描述","计量\r\n单位","工程量","金额（元）","","","",""]
["","","","","","","","综合单价","合价","其中","",""]
["","","","","","","","","","定额人工费","定额机械费","暂估价"]
["42","030412004076","","安全出口标志灯 中型标志灯","1.名称:安全出口标志灯 中型标志灯 \r\n2.型号、规格：DC36V 1W,LED光源 连续供电时间不少于60min.持续型(常亮),集中蓄电池初始放电时间不小于180min.\r\n3.安装形式：门上方0.2m安装","套","3","89.05","267.15","57.33","",""]
["43","030412004077","","安全疏散标志指示灯 中型标志灯 单向","1.名称:安全疏散标志指示灯 中型标志灯 单向 \r\n2.型号、规格：DC36V 1W,LED光源 连续供电时间不少于60min.持续型(常亮),集中蓄电池初始放电时间不小于180min.\r\n3.安装形式：嵌墙安装,标高h=0.5m","套","60","89.05","5343.00","1146.60","","3636.00"]
["本页小计","","","","","","","","5610.15","1203.93","","3636"]
[]
["表-08 ","","","","","","","","","","",""]
["分部分项工程清单与计价表","","","","","","","","","","",""]
["工程名称：","","凉山民族二中消防工程\\9-2#楼【消防电工程】","","","","标段：","","","第16页共18页","",""]
["序号"," 项目编码 ","","项目名称","项目特征描述","计量\r\n单位","工程量","金额（元）","","","",""]
["","","","","","","","综合单价","合价","其中","",""]
["","","","","","","","","","定额人工费","定额机械费","暂估价"]
["44","030412004078","","安全疏散标志指示灯 中型标志灯 双向","1.名称:安全疏散标志指示灯 中型标志灯 双向\r\n2.型号、规格：DC36V 1W,LED光源 连续供电时间不少于60min.持续型(常亮),集中蓄电池初始放电时间不小于180min.\r\n3.安装形式：嵌墙安装,标高h=0.5m","套","9","89.05","801.45","171.99","",""]
["45","030412004079","","安全疏散标志指示灯 中型标志灯 FL","1.名称:安全疏散标志指示灯 中型标志灯 FL\r\n2.型号、规格：DC36V 1W,LED光源 连续供电时间不少于60min.持续型(常亮),集中蓄电池初始放电时间不小于180min.\r\n3.安装形式：嵌墙安装,标高h=0.5m","套","21","89.05","1870.05","401.31","",""]
["本页小计","","","","","","","","2671.50","573.30","",""]
[]
["表-08 ","","","","","","","","","","",""]
["分部分项工程清单与计价表","","","","","","","","","","",""]
["工程名称：","","凉山民族二中消防工程\\9-2#楼【消防电工程】","","","","标段：","","","第17页共18页","",""]
["序号"," 项目编码 ","","项目名称","项目特征描述","计量\r\n单位","工程量","金额（元）","","","",""]
["","","","","","","","综合单价","合价","其中","",""]
["","","","","","","","","","定额人工费","定额机械费","暂估价"]
["46","030412004080","","多功能疏散标志指示灯","1.名称:多功能疏散标志指示灯\r\n2.型号、规格：DC36V 1W,LED光源 连续供电时间不少于60min.持续型(常亮),集中蓄电池初始放电时间不小于180min.\r\n3.安装形式：管吊安装,标高h=2.2m","套","21","51.97","1091.37","463.68","",""]
["47","030412004081","","疏散出口标志灯 中型标志灯","1.名称:疏散出口标志灯 中型标志灯\r\n2.型号、规格：DC36V 1W,LED光源 连续供电时间不少于60min.持续型(常亮),集中蓄电池初始放电时间不小于180min.\r\n3.安装形式：门上方0.2m安装","套","21","101.17","2124.57","401.31","",""]
["本页小计","","","","","","","","3215.94","864.99","",""]
[]
["表-08 ","","","","","","","","","","",""]
["分部分项工程清单与计价表","","","","","","","","","","",""]
["工程名称：","","凉山民族二中消防工程\\9-2#楼【消防电工程】","","","","标段：","","","第18页共18页","",""]
["序号"," 项目编码 ","","项目名称","项目特征描述","计量\r\n单位","工程量","金额（元）","","","",""]
["","","","","","","","综合单价","合价","其中","",""]
["","","","","","","","","","定额人工费","定额机械费","暂估价"]
["48","030412004082","","应急照明吸顶灯","1.名称:应急照明吸顶灯(带F为防水型,防护等级不低于IP67)\r\n2.型号、规格：LED光源1x12W,4000K DC 36V 连续供电时间不少于60min.持续型(常亮),集中蓄电池初始放电时间不小于180min.\r\n3.安装形式：嵌墙安装,标高h=0.5m","套","71","72.67","5159.57","1356.81","",""]
[" "," ","","分部小计 ",""," "," "," ","38287.45","7086.61","47.06","20370.52"]
["","","","","","","","","","","",""]
["","","","","","","","","","","",""]
["","","","","","","","","","","",""]
["","","","","","","","","","","",""]
["","","","","","","","","","","",""]
["","","","","","","","","","","",""]
["","","","","","","","","","","",""]
["","","","","","","","","","","",""]
["本页小计","","","","","","","","5159.57","1356.81","",""]
["合    计","","","","","","","","441552.40","97748.26","1410.68","20370.52"]
[]
["表-08 ","","","","","","","","","","",""]

{"sheet":"F.1.2 单价措施项目清单计价表(表-08)【9-2#楼‖~","index":86,"n_rows":32,"n_cols":14,"rows_kept":32,"merged":[[0,0,0,13],[1,0,1,1],[1,2,1,7],[1,8,1,10],[1,11,1,13],[2,0,4,0],[2,1,4,2],[2,3,4,3],[2,4,4,4],[2,5,4,5],[2,6,4,6],[2,7,2,13],[3,7,4,8],[3,9,4,9],[3,10,3,13],[4,1,4,2],[4,7,4,8],[4,10,4,11],[5,1,5,2],[5,7,5,8],[5,10,5,11],[6,1,6,2],[6,7,6,8],[6,10,6,11],[7,1,7,2],[7,7,7,8],[7,10,7,11],[8,0,8,8],[8,10,8,11],[10,0,10,13],[11,0,11,13],[12,0,12,1],[12,2,12,7],[12,8,12,10],[12,11,12,13],[13,0,15,0],[13,1,15,2],[13,3,15,3],[13,4,15,4],[13,5,15,5],[13,6,15,6],[13,7,13,13],[14,7,15,8],[14,9,15,9],[14,10,14,13],[15,1,15,2],[15,7,15,8],[15,10,15,11],[16,1,16,2],[16,7,16,8],[16,10,16,11],[17,1,17,2],[17,7,17,8],[17,10,17,11],[18,1,18,2],[18,7,18,8],[18,10,18,11],[19,1,19,2],[19,7,19,8],[19,10,19,11],[20,1,20,2],[20,7,20,8],[20,10,20,11],[21,1,21,2],[21,7,21,8],[21,10,21,11],[22,1,22,2],[22,7,22,8],[22,10,22,11],[23,1,23,2],[23,7,23,8],[23,10,23,11],[24,1,24,2],[24,7,24,8],[24,10,24,11],[25,1,25,2],[25,7,25,8],[25,10,25,11],[26,1,26,2],[26,7,26,8],[26,10,26,11],[27,1,27,2],[27,7,27,8],[27,10,27,11],[28,0,28,8],[28,10,28,11],[29,0,29,8],[29,10,29,11],[31,0,31,13]],"flags":["formulas_cached_only"]}
["单价措施项目清单与计价表","","","","","","","","","","","","",""]
["工程名称：","","凉山民族二中消防工程\\9-2#楼【消防电工程】","","","","","","标段：","","","第1页共2页","",""]
["序号"," 项目编码 ","","项目名称","项目特征描述","计量\r\n单位","工程量","金额（元）","","","","","",""]
["","","","","","","","综合单价","","合价","其中","","",""]
["","","","","","","","","","","定额人工费","","定额机械费","暂估价"]
[" "," ","","专业措施项目"," "," "," "," ",""," "," ",""," "," "]
["1","031301017003","","脚手架搭拆费","1.投标人根据项目特点及实际情况，接合自身管理水平和施工组织设计，自主报价\n2.未报价，视为已考虑进入相应各项综合单价内\n3.综合考虑施工过程中满堂、单双排、移动脚手架；\n4.其它：投标人应充分考虑满足招标文件、《技术标准及要求》、满足设计规范、合同的要求\n","项","1","1603.15","","1603.15","561.10","","80.16",""]
["2","011707007008","","地下室施工增加费","1.投标人根据项目特点及实际情况，接合自身管理水平和施工组织设计，自主报价\n2.其它：投标人应充分考虑满足招标文件、《技术标准及要求》、满足设计规范、合同的要求\n","项","1"," ","","","","","",""]
["本页小计","","","","","","","","","1603.15","561.1","","80.16",""]
[]
["表-08 ","","","","","","","","","","","","",""]
["单价措施项目清单与计价表","","","","","","","","","","","","",""]
["工程名称：","","凉山民族二中消防工程\\9-2#楼【消防电工程】","","","","","","标段：","","","第2页共2页","",""]
["序号"," 项目编码 ","","项目名称","项目特征描述","计量\r\n单位","工程量","金额（元）","","","","","",""]
["","","","","","","","综合单价","","合价","其中","","",""]
["","","","","","","","","","","定额人工费","","定额机械费","暂估价"]
[" "," ","","小计"," "," "," "," ","","1603.15","561.10","","80.16"," "]
["","","","","","","","","","","","","",""]
["","","","","","","","","","","","","",""]
["","","","","","","","","","","","","",""]
["","","","","","","","","","","","","",""]
["","","","","","","","","","","","","",""]
["","","","","","","","","","","","","",""]
["","","","","","","","","","","","","",""]
["","","","","","","","","","","","","",""]
["","","","","","","","","","","","","",""]
["","","","","","","","","","","","","",""]
["","","","","","","","","","","","","",""]
["本页小计","","","","","","","","","","","","",""]
["合    计","","","","","","","","","1603.15","561.10","","80.16"," "]
[]
["表-08 ","","","","","","","","","","","","",""]

{"sheet":"F.1.1 分部分项工程清单计价表(表-08)【9-2#楼~1","index":87,"n_rows":18,"n_cols":12,"rows_kept":18,"merged":[[0,0,0,11],[1,0,1,1],[1,2,1,5],[1,6,1,8],[1,9,1,11],[2,0,4,0],[2,1,4,2],[2,3,4,3],[2,4,4,4],[2,5,4,5],[2,6,4,6],[2,7,2,11],[3,7,4,7],[3,8,4,8],[3,9,3,11],[4,1,4,2],[5,1,5,2],[5,3,5,4],[6,1,6,2],[7,1,7,2],[8,1,8,2],[9,1,9,2],[10,1,10,2],[11,1,11,2],[11,3,11,4],[12,1,12,2],[13,1,13,2],[14,0,14,7],[15,0,15,7],[17,0,17,11]],"flags":["formulas_cached_only"]}
["分部分项工程清单与计价表","","","","","","","","","","",""]
["工程名称：","","凉山民族二中消防工程\\9-2#楼【通风空调工程】","","","","标段：","","","第1页共1页","",""]
["序号"," 项目编码 ","","项目名称","项目特征描述","计量\r\n单位","工程量","金额（元）","","","",""]
["","","","","","","","综合单价","合价","其中","",""]
["","","","","","","","","","定额人工费","定额机械费","暂估价"]
[" "," ","","0307 通风空调工程 ",""," "," "," "," "," "," "," "]
["1","030701003001","","管道式排气扇 100m³/h，100Pa ","1.名称：管道式排气扇 \r\n2.型号：管道式\r\n3.规格：100m³/h，100Pa\r\n4.安装形式：吊装 ","台","180","400.67","72120.60","11388.60","",""]
["2","030702001002","","热镀锌风管 B≤320 δ=0.5mm","1.材质：镀锌铁皮\r\n2.形状：矩形\r\n3.直径：B≤320\r\n4.板材厚度：δ=0.5mm\r\n5.接口形式：咬口\r\n6.支架：吊架（型钢综合）","㎡","151.2","525.59","79469.21","35686.22","1651.10",""]
["3","030703019003","","柔性接口","1.材质:非金属\r\n2.规格:综合\r\n3.接口设计要求:铆接","㎡","15.69","557.38","8745.29","2744.18","28.40",""]
["4","030703001004","","70℃防火阀 200mm*160mm","1.类型:70℃防火阀\r\n2.规格:200mm*160mm","个","180","350.90","63162.00","13267.80","777.60",""]
["5","030704002005","","风管漏光试验、漏风试验","漏光试验、漏风试验、设计要求","㎡","151.2","4.25","642.60","439.99","15.12",""]
[" "," ","","分部小计 ",""," "," "," ","224139.70","63526.79","2472.22"," "]
["","","","","","","","","","","",""]
["","","","","","","","","","","",""]
["本页小计","","","","","","","","224139.70","63526.79","2472.22",""]
["合    计","","","","","","","","224139.70","63526.79","2472.22",""]
[]
["表-08 ","","","","","","","","","","",""]

{"sheet":"F.1.2 单价措施项目清单计价表(表-08)【9-2#楼~1","index":88,"n_rows":32,"n_cols":14,"rows_kept":32,"merged":[[0,0,0,13],[1,0,1,1],[1,2,1,7],[1,8,1,10],[1,11,1,13],[2,0,4,0],[2,1,4,2],[2,3,4,3],[2,4,4,4],[2,5,4,5],[2,6,4,6],[2,7,2,13],[3,7,4,8],[3,9,4,9],[3,10,3,13],[4,1,4,2],[4,7,4,8],[4,10,4,11],[5,1,5,2],[5,7,5,8],[5,10,5,11],[6,1,6,2],[6,7,6,8],[6,10,6,11],[7,1,7,2],[7,7,7,8],[7,10,7,11],[8,0,8,8],[8,10,8,11],[10,0,10,13],[11,0,11,13],[12,0,12,1],[12,2,12,7],[12,8,12,10],[12,11,12,13],[13,0,15,0],[13,1,15,2],[13,3,15,3],[13,4,15,4],[13,5,15,5],[13,6,15,6],[13,7,13,13],[14,7,15,8],[14,9,15,9],[14,10,14,13],[15,1,15,2],[15,7,15,8],[15,10,15,11],[16,1,16,2],[16,7,16,8],[16,10,16,11],[17,1,17,2],[17,7,17,8],[17,10,17,11],[18,1,18,2],[18,7,18,8],[18,10,18,11],[19,1,19,2],[19,7,19,8],[19,10,19,11],[20,1,20,2],[20,7,20,8],[20,10,20,11],[21,1,21,2],[21,7,21,8],[21,10,21,11],[22,1,22,2],[22,7,22,8],[22,10,22,11],[23,1,23,2],[23,7,23,8],[23,10,23,11],[24,1,24,2],[24,7,24,8],[24,10,24,11],[25,1,25,2],[25,7,25,8],[25,10,25,11],[26,1,26,2],[26,7,26,8],[26,10,26,11],[27,1,27,2],[27,7,27,8],[27,10,27,11],[28,0,28,8],[28,10,28,11],[29,0,29,8],[29,10,29,11],[31,0,31,13]],"flags":["formulas_cached_only"]}
["单价措施项目清单与计价表","","","","","","","","","","","","",""]
["工程名称：","","凉山民族二中消防工程\\9-2#楼【通风空调工程】","","","","","","标段：","","","第1页共2页","",""]
["序号"," 项目编码 ","","项目名称","项目特征描述","计量\r\n单位","工程量","金额（元）","","","","","",""]
["","","","","","","","综合单价","","合价","其中","","",""]
["","","","","","","","","","","定额人工费","","定额机械费","暂估价"]
[" "," ","","专业措施项目"," "," "," "," ",""," "," ",""," "," "]
["1","031301017006","","脚手架搭拆","1.投标人根据项目特点及实际情况，接合自身管理水平和施工组织设计，自主报价\n2.未报价，视为已考虑进入相应各项综合单价内\n3.综合考虑施工过程中满堂、单双排、移动脚手架；\n4.其它：投标人应充分考虑满足招标文件、《技术标准及要求》、满足设计规范、合同的要求\n","项","1","2085.51","","2085.51","729.93","","104.28",""]
["2","031302007003","","地下室施工增加费","1.投标人根据项目特点及实际情况，接合自身管理水平和施工组织设计，自主报价\n2.其它：投标人应充分考虑满足招标文件、《技术标准及要求》、满足设计规范、合同的要求\n","项","1"," ","","","","","",""]
["本页小计","","","","","","","","","2085.51","729.93","","104.28",""]
[]
["表-08 ","","","","","","","","","","","","",""]
["单价措施项目清单与计价表","","","","","","","","","","","","",""]
["工程名称：","","凉山民族二中消防工程\\9-2#楼【通风空调工程】","","","","","","标段：","","","第2页共2页","",""]
["序号"," 项目编码 ","","项目名称","项目特征描述","计量\r\n单位","工程量","金额（元）","","","","","",""]
["","","","","","","","综合单价","","合价","其中","","",""]
["","","","","","","","","","","定额人工费","","定额机械费","暂估价"]
[" "," ","","小计"," "," "," "," ","","2085.51","729.93","","104.28"," "]
["","","","","","","","","","","","","",""]
["","","","","","","","","","","","","",""]
["","","","","","","","","","","","","",""]
["","","","","","","","","","","","","",""]
["","","","","","","","","","","","","",""]
["","","","","","","","","","","","","",""]
["","","","","","","","","","","","","",""]
["","","","","","","","","","","","","",""]
["","","","","","","","","","","","","",""]
["","","","","","","","","","","","","",""]
["","","","","","","","","","","","","",""]
["本页小计","","","","","","","","","","","","",""]
["合    计","","","","","","","","","2085.51","729.93","","104.28"," "]
[]
["表-08 ","","","","","","","","","","","","",""]

{"sheet":"F.1.1 分部分项工程清单计价表(表-08)【9-2#楼~2","index":89,"n_rows":116,"n_cols":12,"rows_kept":116,"merged":[[0,0,0,11],[1,0,1,1],[1,2,1,5],[1,6,1,8],[1,9,1,11],[2,0,4,0],[2,1,4,2],[2,3,4,3],[2,4,4,4],[2,5,4,5],[2,6,4,6],[2,7,2,11],[3,7,4,7],[3,8,4,8],[3,9,3,11],[4,1,4,2],[5,1,5,2],[5,3,5,4],[6,1,6,2],[7,1,7,2],[8,1,8,2],[9,1,9,2],[10,1,10,2],[11,0,11,7],[13,0,13,11],[14,0,14,11],[15,0,15,1],[15,2,15,5],[15,6,15,8],[15,9,15,11],[16,0,18,0],[16,1,18,2],[16,3,18,3],[16,4,18,4],[16,5,18,5],[16,6,18,6],[16,7,16,11],[17,7,18,7],[17,8,18,8],[17,9,17,11],[18,1,18,2],[19,1,19,2],[20,1,20,2],[21,1,21,2],[22,0,22,7],[24,0,24,11],[25,0,25,11],[26,0,26,1],[26,2,26,5],[26,6,26,8],[26,9,26,11],[27,0,29,0],[27,1,29,2],[27,3,29,3],[27,4,29,4],[27,5,29,5],[27,6,29,6],[27,7,27,11],[28,7,29,7],[28,8,29,8],[28,9,28,11],[29,1,29,2],[30,1,30,2],[31,1,31,2],[32,1,32,2],[33,0,33,7],[35,0,35,11],[36,0,36,11],[37,0,37,1],[37,2,37,5],[37,6,37,8],[37,9,37,11],[38,0,40,0],[38,1,40,2],[38,3,40,3],[38,4,40,4],[38,5,40,5],[38,6,40,6],[38,7,38,11],[39,7,40,7],[39,8,40,8],[39,9,39,11],[40,1,40,2],[41,1,41,2],[42,1,42,2],[43,1,43,2],[44,1,44,2],[45,0,45,7],[47,0,47,11],[48,0,48,11],[49,0,49,1],[49,2,49,5],[49,6,49,8],[49,9,49,11],[50,0,52,0],[50,1,52,2],[50,3,52,3],[50,4,52,4],[50,5,52,5],[50,6,52,6],[50,7,50,11],[51,7,52,7],[51,8,52,8],[51,9,51,11],[52,1,52,2],[53,1,53,2],[54,1,54,2],[55,1,55,2],[56,1,56,2],[57,1,57,2],[58,1,58,2],[59,0,59,7],[61,0,61,11],[62,0,62,11],[63,0,63,1],[63,2,63,5],[63,6,63,8],[63,9,63,11],[64,0,66,0],[64,1,66,2],[64,3,66,3],[64,4,66,4],[64,5,66,5],[64,6,66,6],[64,7,64,11],[65,7,66,7],[65,8,66,8],[65,9,65,11],[66,1,66,2],[67,1,67,2],[68,1,68,2],[69,1,69,2],[70,1,70,2],[71,1,71,2],[72,0,72,7],[74,0,74,11],[75,0,75,11],[76,0,76,1],[76,2,76,5],[76,6,76,8],[76,9,76,11],[77,0,79,0],[77,1,79,2],[77,3,79,3],[77,4,79,4],[77,5,79,5],[77,6,79,6],[77,7,77,11],[78,7,79,7],[78,8,79,8],[78,9,78,11],[79,1,79,2],[80,1,80,2],[81,1,81,2],[82,1,82,2],[83,1,83,2],[84,1,84,2],[85,1,85,2],[86,1,86,2],[87,1,87,2],[87,3,87,4],[88,1,88,2],[88,3,88,4],[89,0,89,7],[91,0,91,11],[92,0,92,11],[93,0,93,1],[93,2,93,5],[93,6,93,8],[93,9,93,11],[94,0,96,0],[94,1,96,2],[94,3,96,3],[94,4,96,4],[94,5,96,5],[94,6,96,6],[94,7,94,11],[95,7,96,7],[95,8,96,8],[95,9,95,11],[96,1,96,2],[97,1,97,2],[98,0,98,7],[100,0,100,11],[101,0,101,11],[102,0,102,1],[102,2,102,5],[102,6,102,8],[102,9,102,11],[103,0,105,0],[103,1,105,2],[103,3,105,3],[103,4,105,4],[103,5,105,5],[103,6,105,6],[103,7,103,11],[104,7,105,7],[104,8,105,8],[104,9,104,11],[105,1,105,2],[106,1,106,2],[107,1,107,2],[108,1,108,2],[109,1,109,2],[109,3,109,4],[110,1,110,2],[111,1,111,2],[112,0,112,7],[113,0,113,7],[115,0,115,11]],"flags":["formulas_cached_only"]}
["分部分项工程清单与计价表","","","","","","","","","","",""]
["工程名称：","","凉山民族二中消防工程\\9-2#楼【消防水工程】","","","","标段：","","","第1页共9页","",""]
["序号"," 项目编码 ","","项目名称","项目特征描述","计量\r\n单位","工程量","金额（元）","","","",""]
["","","","","","","","综合单价","合价","其中","",""]
["","","","","","","","","","定额人工费","定额机械费","暂估价"]
[" "," ","","0309 消火栓及喷淋灭火工程 ",""," "," "," "," "," "," "," "]
["1","030901010028","","单栓消火栓（带消防软管卷盘） SG18B65Z-J","1.安装部位：室内\r\n2.型号、规格：SG18B65Z-J\r\n3.单栓、双栓：单栓","套","50","1331.49","66574.50","5538.00","15.00",""]
["2","030901010029","","单栓消火栓（带消防软管卷盘） SG18B65Z-J（兼做实验消火栓）","1.安装方式：安装\r\n2.型号、规格：DN65","套","1","1305.48","1305.48","39.27","3.27",""]
["3","030901013030","","手提式灭火器 MF/ABC4","1.形式;手提式灭火器\r\n2.规格、型号: MF/ABC4","具","104","43.71","4545.84","561.60","1.04",""]
["4","030901003031","","水喷淋喷头 DN25","1.有、无吊顶：有吊顶\r\n2.材质：铜\r\n3.型号、规格： DN25mm","个","972","48.01","46665.72","12247.20","155.52",""]
["5","030901001032","","水喷淋热镀锌钢管 DN25","1.安装部位(室内、外):室内\r\n2.材质：热镀锌钢管\r\n3.规格：DN25mm\r\n4.连接方式：螺纹连接\r\n5.刷油:防锈漆两遍、调合漆两遍：樟丹二道，面漆二道，管道标识一道","m","1595.88","49.11","78373.67","34630.60","478.76",""]
["本页小计","","","","","","","","197465.21","53016.67","653.59",""]
[]
["表-08 ","","","","","","","","","","",""]
["分部分项工程清单与计价表","","","","","","","","","","",""]
["工程名称：","","凉山民族二中消防工程\\9-2#楼【消防水工程】","","","","标段：","","","第2页共9页","",""]
["序号"," 项目编码 ","","项目名称","项目特征描述","计量\r\n单位","工程量","金额（元）","","","",""]
["","","","","","","","综合单价","合价","其中","",""]
["","","","","","","","","","定额人工费","定额机械费","暂估价"]
["6","030901001033","","水喷淋热镀锌钢管 DN32","1.安装部位(室内、外):室内\r\n2.材质：热镀锌钢管\r\n3.规格：DN32mm\r\n4.连接方式：螺纹连接\r\n5.刷油:防锈漆两遍、调合漆两遍：樟丹二道，面漆二道，管道标识一道","m","787.41","62.65","49331.24","19740.37","417.33",""]
["7","030901001034","","水喷淋热镀锌钢管 DN40","1.安装部位(室内、外):室内\r\n2.材质：热镀锌钢管\r\n3.规格：DN40mm\r\n4.连接方式：螺纹连接\r\n5.刷油:防锈漆两遍、调合漆两遍：樟丹二道，面漆二道，管道标识一道","m","139.68","79.46","11098.97","4701.63","100.57",""]
["8","030901001035","","水喷淋热镀锌钢管 DN50","1.安装部位(室内、外):室内\r\n2.材质：热镀锌钢管\r\n3.规格：DN50mm\r\n4.连接方式：螺纹连接\r\n5.刷油:防锈漆两遍、调合漆两遍：樟丹二道，面漆二道，管道标识一道","m","374.94","88.59","33215.93","13347.86","258.71",""]
["本页小计","","","","","","","","93646.14","37789.86","776.61",""]
[]
["表-08 ","","","","","","","","","","",""]
["分部分项工程清单与计价表","","","","","","","","","","",""]
["工程名称：","","凉山民族二中消防工程\\9-2#楼【消防水工程】","","","","标段：","","","第3页共9页","",""]
["序号"," 项目编码 ","","项目名称","项目特征描述","计量\r\n单位","工程量","金额（元）","","","",""]
["","","","","","","","综合单价","合价","其中","",""]
["","","","","","","","","","定额人工费","定额机械费","暂估价"]
["9","030901001036","","水喷淋热镀锌钢管 DN65","1.安装部位(室内、外):室内\r\n2.材质：热镀锌钢管\r\n3.规格：DN65mm\r\n4.连接方式：沟槽连接\r\n5.刷油:防锈漆两遍、调合漆两遍：樟丹二道，面漆二道，管道标识一道","m","29.61","126.09","3733.52","1359.69","20.13",""]
["10","030901001037","","水喷淋热镀锌钢管 DN80","1.安装部位(室内、外):室内\r\n2.材质：热镀锌钢管\r\n3.规格：DN80mm\r\n4.连接方式：沟槽连接\r\n5.刷油:防锈漆两遍、调合漆两遍：樟丹二道，面漆二道，管道标识一道","m","93.42","143.92","13445.01","4753.21","75.67",""]
["11","030901001038","","水喷淋热镀锌钢管 DN100","1.安装部位(室内、外):室内\r\n2.材质：热镀锌钢管\r\n3.规格：DN100mm\r\n4.连接方式：沟槽连接\r\n5.刷油:防锈漆两遍、调合漆两遍：樟丹二道，面漆二道，管道标识一道","m","177.3","173.42","30747.37","10120.28","159.57",""]
["本页小计","","","","","","","","47925.90","16233.18","255.37",""]
[]
["表-08 ","","","","","","","","","","",""]
["分部分项工程清单与计价表","","","","","","","","","","",""]
["工程名称：","","凉山民族二中消防工程\\9-2#楼【消防水工程】","","","","标段：","","","第4页共9页","",""]
["序号"," 项目编码 ","","项目名称","项目特征描述","计量\r\n单位","工程量","金额（元）","","","",""]
["","","","","","","","综合单价","合价","其中","",""]
["","","","","","","","","","定额人工费","定额机械费","暂估价"]
["12","030901001039","","水喷淋热镀锌钢管 DN125","1.安装部位(室内、外):室内\r\n2.材质：热镀锌钢管\r\n3.规格：DN125mm\r\n4.连接方式：沟槽连接\r\n5.刷油:防锈漆两遍、调合漆两遍：樟丹二道，面漆二道，管道标识一道","m","27","241.23","6513.21","2190.24","30.24",""]
["13","030901001040","","水喷淋热镀锌钢管 DN150","1.安装部位(室内、外):室内\r\n2.材质：热镀锌钢管\r\n3.规格：DN150mm\r\n4.连接方式：沟槽连接\r\n5.刷油:防锈漆两遍、调合漆两遍：樟丹二道，面漆二道，管道标识一道","m","104.2","273.26","28473.69","8799.69","142.75",""]
["14","031002001041","","管道支架","1.形式:吊托支架\r\n2.材质:碳钢(型钢综合)","Kg","2241.51","24.08","53975.56","22392.68","7509.06",""]
["15","030901007042","","减压孔板 DN125 孔径60","1.名称：减压孔板 \r\n2.材质、规格：DN125 孔径60 \r\n2.连接形式：法兰连接","个","2","341.35","682.70","156.66","28.76",""]
["本页小计","","","","","","","","89645.16","33539.27","7710.81",""]
[]
["表-08 ","","","","","","","","","","",""]
["分部分项工程清单与计价表","","","","","","","","","","",""]
["工程名称：","","凉山民族二中消防工程\\9-2#楼【消防水工程】","","","","标段：","","","第5页共9页","",""]
["序号"," 项目编码 ","","项目名称","项目特征描述","计量\r\n单位","工程量","金额（元）","","","",""]
["","","","","","","","综合单价","合价","其中","",""]
["","","","","","","","","","定额人工费","定额机械费","暂估价"]
["16","030901007043","","减压孔板 DN125 孔径65","1.名称：减压孔板 \r\n2.材质、规格：DN125 孔径65\r\n2.连接形式：法兰连接","个","2","341.35","682.70","156.66","28.76",""]
["17","030901007044","","减压孔板 DN125 孔径70","1.名称：减压孔板 \r\n2.材质、规格：DN125 孔径70 \r\n2.连接形式：法兰连接","个","2","341.35","682.70","156.66","28.76",""]
["18","031003003045","","安全信号阀 DN125","1.类型：安全信号阀\r\n2.材质：碳钢\r\n3.型号、规格：DN125","个","10","508.27","5082.70","1645.80","317.40",""]
["19","031003003046","","水流指示器 DN125","1.类型：水流指示器 \r\n2.材质：碳钢\r\n3.型号、规格：DN125","个","10","459.92","4599.20","1645.80","317.40",""]
["20","030901008047","","末端试水装置 DN25","1.规格:末端试水装置\r\n2.组装形式: DN25","组","1","280.60","280.60","115.95","1.31",""]
["21","030901008048","","末端试水阀 DN25","1.规格:末端试水阀\r\n2.组装形式: DN25","组","9","47.39","426.51","114.48","11.07",""]
["本页小计","","","","","","","","11754.41","3835.35","704.70",""]
[]
["表-08 ","","","","","","","","","","",""]
["分部分项工程清单与计价表","","","","","","","","","","",""]
["工程名称：","","凉山民族二中消防工程\\9-2#楼【消防水工程】","","","","标段：","","","第6页共9页","",""]
["序号"," 项目编码 ","","项目名称","项目特征描述","计量\r\n单位","工程量","金额（元）","","","",""]
["","","","","","","","综合单价","合价","其中","",""]
["","","","","","","","","","定额人工费","定额机械费","暂估价"]
["22","030901001049","","消火栓热镀锌钢管 DN65","1.安装部位(室内、外):室内\r\n2.材质：热镀锌钢管\r\n3.规格：DN65mm\r\n4.连接方式：法兰连接\r\n5.刷油:防锈漆两遍、调合漆两遍：樟丹二道，面漆二道，管道标识一道","m","32.3","119.97","3875.03","2050.08","172.81",""]
["23","030901001050","","消火栓热镀锌钢管 DN100","1.安装部位(室内、外):室内\r\n2.材质：热镀锌钢管\r\n3.规格：DN100mm\r\n4.连接方式：法兰连接\r\n5.刷油:防锈漆两遍、调合漆两遍：樟丹二道，面漆二道，管道标识一道","m","339.24","160.72","54522.65","21833.49","1814.93",""]
["24","031003003051","","蝶阀 DN100","1.类型：蝶阀 \r\n2.材质：碳钢\r\n3.型号、规格：DN100","个","19","470.36","8936.84","2304.51","289.94",""]
["25","031003003054","","蝶阀 DN65","1.类型：蝶阀 \r\n2.材质：碳钢\r\n3.型号、规格：DN65","个","1","310.00","310.00","73.92","10.37",""]
["26","031003001056","","自动排气阀 DN25","1.名称：自动排气阀 \r\n3.规格：DN25\r\n3.连接形式：螺纹连接","个","2","60.83","121.66","34.68","0.22",""]
["本页小计","","","","","","","","67766.18","26296.68","2288.27",""]
[]
["表-08 ","","","","","","","","","","",""]
["分部分项工程清单与计价表","","","","","","","","","","",""]
["工程名称：","","凉山民族二中消防工程\\9-2#楼【消防水工程】","","","","标段：","","","第7页共9页","",""]
["序号"," 项目编码 ","","项目名称","项目特征描述","计量\r\n单位","工程量","金额（元）","","","",""]
["","","","","","","","综合单价","合价","其中","",""]
["","","","","","","","","","定额人工费","定额机械费","暂估价"]
["27","030601002057","","压力表","1.名称：压力表","台","3","125.56","376.68","105.39","2.01",""]
["28","030817008054","","穿楼板套管 DN200","1.类型:穿楼板套管 \r\n2.规格:DN200","个","18","198.73","3577.14","1729.62","15.12",""]
["29","030817008058","","穿楼板套管 DN150","1.类型:穿楼板套管 \r\n2.规格:DN150","个","50","156.21","7810.50","3943.50","42.00",""]
["30","030817008059","","刚性防水套管 DN100","1.类型:刚性防水套管 \r\n2.规格:DN100","个","5","301.67","1508.35","695.30","136.80",""]
["31","030817008062","","刚性防水套管 DN150","1.类型:刚性防水套管 \r\n2.规格:DN150","个","1","381.33","381.33","166.59","31.41",""]
["32","030817008060","","一般穿墙套管 DN150","1.类型:穿楼板套管 \r\n2.规格:DN150","个","8","156.21","1249.68","630.96","6.72",""]
["33","030817008061","","一般穿墙套管 DN50","1.类型:穿楼板套管 \r\n2.规格:DN200","个","180","39.24","7063.20","3456.00","151.20",""]
[" "," ","","分部小计 ",""," "," "," ","530169.88","181438.37","12774.61"," "]
[" "," ","","给水 ",""," "," "," "," "," "," "," "]
["本页小计","","","","","","","","21966.88","10727.36","385.26",""]
[]
["表-08 ","","","","","","","","","","",""]
["分部分项工程清单与计价表","","","","","","","","","","",""]
["工程名称：","","凉山民族二中消防工程\\9-2#楼【消防水工程】","","","","标段：","","","第8页共9页","",""]
["序号"," 项目编码 ","","项目名称","项目特征描述","计量\r\n单位","工程量","金额（元）","","","",""]
["","","","","","","","综合单价","合价","其中","",""]
["","","","","","","","","","定额人工费","定额机械费","暂估价"]
["34","031001007023","","钢塑复合管（冷）DN65","1.安装部位：室内\r\n2.介质：给水\r\n3.材质、规格：钢塑复合管 DN65 \r\n4.连接形式：丝扣、法兰和沟槽式卡箍连接\r\n5.给水管道消毒、冲洗、水压试验:水冲洗及消毒,以不小于1.5m/s的流速进行冲洗,并符合《建筑给水排水及采暖工程施工质量验收规范》GB5042-2002第4.2.3条的规定。在管道冲洗完成后,再以浓度为20-30mg/L游离氯的水灌满整个管道,并在管内停留,24小时进行消毒,消毒合格后再用生活饮用水冲洗,并经卫生监督部门取样检测,达到《生活饮用水卫生标准》GB5749-2006后,方可投入使用.金属及复合管给水管道系统在试验压力下观测10min,压力降不超过0.02Mpa . 然后降到工作压力进行检查,应不渗","m","27","117.51","3172.77","841.59","28.35",""]
["本页小计","","","","","","","","3172.77","841.59","28.35",""]
[]
["表-08 ","","","","","","","","","","",""]
["分部分项工程清单与计价表","","","","","","","","","","",""]
["工程名称：","","凉山民族二中消防工程\\9-2#楼【消防水工程】","","","","标段：","","","第9页共9页","",""]
["序号"," 项目编码 ","","项目名称","项目特征描述","计量\r\n单位","工程量","金额（元）","","","",""]
["","","","","","","","综合单价","合价","其中","",""]
["","","","","","","","","","定额人工费","定额机械费","暂估价"]
["","","","","不漏,为合格;塑料管给水系统应在试验压力下稳压1h,压力降不得超过0.05Mpa,然后在工作压力的1.15倍状态下稳压2h,压力降不得超过0.03Mpa,同时检查各连接处不得渗漏,为合格。\r\n6.开槽、留槽、打洞、留洞\r\n7.支架制作、安装\r\n8.其它:各种管件综合考虑(含弯头、三通等)","","","","","","",""]
["35","031003001030","","截止阀 DN100","1.类型:截止阀\r\n2.材质:铜质\r\n3.规格、压力等级:DN100\r\n4.连接形式:螺纹连接","个","3","461.52","1384.56","332.19","23.97",""]
["36","031003010038","","柔性软管 DN100","1.名称：柔性软管\r\n2.规格：DN100\r\n3.材质：满足设计要求","个","1","192.40","192.40","58.92","",""]
[" "," ","","分部小计 ",""," "," "," ","4749.73","1232.70","52.32"," "]
["","","","","","","","","","","",""]
["","","","","","","","","","","",""]
["本页小计","","","","","","","","1576.96","391.11","23.97",""]
["合    计","","","","","","","","534919.61","182671.07","12826.93",""]
[]
["表-08 ","","","","","","","","","","",""]

{"sheet":"F.1.2 单价措施项目清单计价表(表-08)【9-2#楼~2","index":90,"n_rows":32,"n_cols":14,"rows_kept":32,"merged":[[0,0,0,13],[1,0,1,1],[1,2,1,7],[1,8,1,10],[1,11,1,13],[2,0,4,0],[2,1,4,2],[2,3,4,3],[2,4,4,4],[2,5,4,5],[2,6,4,6],[2,7,2,13],[3,7,4,8],[3,9,4,9],[3,10,3,13],[4,1,4,2],[4,7,4,8],[4,10,4,11],[5,1,5,2],[5,7,5,8],[5,10,5,11],[6,1,6,2],[6,7,6,8],[6,10,6,11],[7,1,7,2],[7,7,7,8],[7,10,7,11],[8,0,8,8],[8,10,8,11],[10,0,10,13],[11,0,11,13],[12,0,12,1],[12,2,12,7],[12,8,12,10],[12,11,12,13],[13,0,15,0],[13,1,15,2],[13,3,15,3],[13,4,15,4],[13,5,15,5],[13,6,15,6],[13,7,13,13],[14,7,15,8],[14,9,15,9],[14,10,14,13],[15,1,15,2],[15,7,15,8],[15,10,15,11],[16,1,16,2],[16,7,16,8],[16,10,16,11],[17,1,17,2],[17,7,17,8],[17,10,17,11],[18,1,18,2],[18,7,18,8],[18,10,18,11],[19,1,19,2],[19,7,19,8],[19,10,19,11],[20,1,20,2],[20,7,20,8],[20,10,20,11],[21,1,21,2],[21,7,21,8],[21,10,21,11],[22,1,22,2],[22,7,22,8],[22,10,22,11],[23,1,23,2],[23,7,23,8],[23,10,23,11],[24,1,24,2],[24,7,24,8],[24,10,24,11],[25,1,25,2],[25,7,25,8],[25,10,25,11],[26,1,26,2],[26,7,26,8],[26,10,26,11],[27,1,27,2],[27,7,27,8],[27,10,27,11],[28,0,28,8],[28,10,28,11],[29,0,29,8],[29,10,29,11],[31,0,31,13]],"flags":["formulas_cached_only"]}
["单价措施项目清单与计价表","","","","","","","","","","","","",""]
["工程名称：","","凉山民族二中消防工程\\9-2#楼【消防水工程】","","","","","","标段：","","","第1页共2页","",""]
["序号"," 项目编码 ","","项目名称","项目特征描述","计量\r\n单位","工程量","金额（元）","","","","","",""]
["","","","","","","","综合单价","","合价","其中","","",""]
["","","","","","","","","","","定额人工费","","定额机械费","暂估价"]
[" "," ","","专业措施项目"," "," "," "," ",""," "," ",""," "," "]
["1","031301018003","","地下室施工增加费","1.投标人根据项目特点及实际情况，接合自身管理水平和施工组织设计，自主报价\n2.其它：投标人应充分考虑满足招标文件、《技术标准及要求》、满足设计规范、合同的要求\n","项","1"," ","","","","","",""]
["2","031301017005","","脚手架搭拆","1.投标人根据项目特点及实际情况，接合自身管理水平和施工组织设计，自主报价\n2.未报价，视为已考虑进入相应各项综合单价内\n3.综合考虑施工过程中满堂、单双排、移动脚手架；\n4.其它：投标人应充分考虑满足招标文件、《技术标准及要求》、满足设计规范、合同的要求\n","项","1","1473.75","","1473.75","515.81","","73.69",""]
["本页小计","","","","","","","","","1473.75","515.81","","73.69",""]
[]
["表-08 ","","","","","","","","","","","","",""]
["单价措施项目清单与计价表","","","","","","","","","","","","",""]
["工程名称：","","凉山民族二中消防工程\\9-2#楼【消防水工程】","","","","","","标段：","","","第2页共2页","",""]
["序号"," 项目编码 ","","项目名称","项目特征描述","计量\r\n单位","工程量","金额（元）","","","","","",""]
["","","","","","","","综合单价","","合价","其中","","",""]
["","","","","","","","","","","定额人工费","","定额机械费","暂估价"]
[" "," ","","小计"," "," "," "," ","","1473.75","515.81","","73.69"," "]
["","","","","","","","","","","","","",""]
["","","","","","","","","","","","","",""]
["","","","","","","","","","","","","",""]
["","","","","","","","","","","","","",""]
["","","","","","","","","","","","","",""]
["","","","","","","","","","","","","",""]
["","","","","","","","","","","","","",""]
["","","","","","","","","","","","","",""]
["","","","","","","","","","","","","",""]
["","","","","","","","","","","","","",""]
["","","","","","","","","","","","","",""]
["本页小计","","","","","","","","","","","","",""]
["合    计","","","","","","","","","1473.75","515.81","","73.69"," "]
[]
["表-08 ","","","","","","","","","","","","",""]

{"sheet":"F.1.1 分部分项工程清单计价表(表-08)【11#楼‖消~","index":91,"n_rows":93,"n_cols":12,"rows_kept":93,"merged":[[0,0,0,11],[1,0,1,1],[1,2,1,5],[1,6,1,8],[1,9,1,11],[2,0,4,0],[2,1,4,2],[2,3,4,3],[2,4,4,4],[2,5,4,5],[2,6,4,6],[2,7,2,11],[3,7,4,7],[3,8,4,8],[3,9,3,11],[4,1,4,2],[5,1,5,2],[5,3,5,4],[6,1,6,2],[7,1,7,2],[8,1,8,2],[9,1,9,2],[10,0,10,7],[12,0,12,11],[13,0,13,11],[14,0,14,1],[14,2,14,5],[14,6,14,8],[14,9,14,11],[15,0,17,0],[15,1,17,2],[15,3,17,3],[15,4,17,4],[15,5,17,5],[15,6,17,6],[15,7,15,11],[16,7,17,7],[16,8,17,8],[16,9,16,11],[17,1,17,2],[18,1,18,2],[19,1,19,2],[20,1,20,2],[21,1,21,2],[22,1,22,2],[23,1,23,2],[24,1,24,2],[24,3,24,4],[25,1,25,2],[25,3,25,4],[26,0,26,7],[28,0,28,11],[29,0,29,11],[30,0,30,1],[30,2,30,5],[30,6,30,8],[30,9,30,11],[31,0,33,0],[31,1,33,2],[31,3,33,3],[31,4,33,4],[31,5,33,5],[31,6,33,6],[31,7,31,11],[32,7,33,7],[32,8,33,8],[32,9,32,11],[33,1,33,2],[34,1,34,2],[35,0,35,7],[37,0,37,11],[38,0,38,11],[39,0,39,1],[39,2,39,5],[39,6,39,8],[39,9,39,11],[40,0,42,0],[40,1,42,2],[40,3,42,3],[40,4,42,4],[40,5,42,5],[40,6,42,6],[40,7,40,11],[41,7,42,7],[41,8,42,8],[41,9,41,11],[42,1,42,2],[43,1,43,2],[44,0,44,7],[46,0,46,11],[47,0,47,11],[48,0,48,1],[48,2,48,5],[48,6,48,8],[48,9,48,11],[49,0,51,0],[49,1,51,2],[49,3,51,3],[49,4,51,4],[49,5,51,5],[49,6,51,6],[49,7,49,11],[50,7,51,7],[50,8,51,8],[50,9,50,11],[51,1,51,2],[52,1,52,2],[53,0,53,7],[55,0,55,11],[56,0,56,11],[57,0,57,1],[57,2,57,5],[57,6,57,8],[57,9,57,11],[58,0,60,0],[58,1,60,2],[58,3,60,3],[58,4,60,4],[58,5,60,5],[58,6,60,6],[58,7,58,11],[59,7,60,7],[59,8,60,8],[59,9,59,11],[60,1,60,2],[61,1,61,2],[62,1,62,2],[63,1,63,2],[64,1,64,2],[65,0,65,7],[67,0,67,11],[68,0,68,11],[69,0,69,1],[69,2,69,5],[69,6,69,8],[69,9,69,11],[70,0,72,0],[70,1,72,2],[70,3,72,3],[70,4,72,4],[70,5,72,5],[70,6,72,6],[70,7,70,11],[71,7,72,7],[71,8,72,8],[71,9,71,11],[72,1,72,2],[73,1,73,2],[74,1,74,2],[74,3,74,4],[75,1,75,2],[76,1,76,2],[77,1,77,2],[78,1,78,2],[79,1,79,2],[80,1,80,2],[81,1,81,2],[82,1,82,2],[83,1,83,2],[84,1,84,2],[85,1,85,2],[86,1,86,2],[87,1,87,2],[88,1,88,2],[89,0,89,7],[90,0,90,7],[92,0,92,11]],"flags":["formulas_cached_only"]}
["分部分项工程清单与计价表","","","","","","","","","","",""]
["工程名称：","","凉山民族二中消防工程\\11#楼【消防水工程】","","","","标段：","","","第1页共7页","",""]
["序号"," 项目编码 ","","项目名称","项目特征描述","计量\r\n单位","工程量","金额（元）","","","",""]
["","","","","","","","综合单价","合价","其中","",""]
["","","","","","","","","","定额人工费","定额机械费","暂估价"]
[" "," ","","0309 消火栓及喷淋灭火工程 ",""," "," "," "," "," "," "," "]
["1","030901010005","","单栓消火栓（带消防软管卷盘） SG18B65Z-J","1.安装部位：室内\r\n2.型号、规格：SG18B65Z-J\r\n3.单栓、双栓：单栓","套","10","1331.49","13314.90","1107.60","3.00",""]
["2","030901013006","","手提式灭火器 MF/ABC4","1.形式;手提式灭火器\r\n2.规格、型号: MF/ABC4","具","30","43.71","1311.30","162.00","0.30",""]
["3","030901001007","","消火栓热镀锌钢管 DN65","1.安装部位(室内、外):室内\r\n2.材质：热镀锌钢管\r\n3.规格：DN65mm\r\n4.连接方式：法兰连接\r\n5.刷油:防锈漆两遍、调合漆两遍：樟丹二道，面漆二道，管道标识一道","m","142.62","119.97","17110.12","9052.09","763.02",""]
["4","030901001008","","消火栓热镀锌钢管 DN100","1.安装部位(室内、外):室内\r\n2.材质：热镀锌钢管\r\n3.规格：DN100mm\r\n4.连接方式：法兰连接\r\n5.刷油:防锈漆两遍、调合漆两遍：樟丹二道，面漆二道，管道标识一道","m","125.36","160.72","20147.86","8068.17","670.68",""]
["本页小计","","","","","","","","51884.18","18389.86","1437.00",""]
[]
["表-08 ","","","","","","","","","","",""]
["分部分项工程清单与计价表","","","","","","","","","","",""]
["工程名称：","","凉山民族二中消防工程\\11#楼【消防水工程】","","","","标段：","","","第2页共7页","",""]
["序号"," 项目编码 ","","项目名称","项目特征描述","计量\r\n单位","工程量","金额（元）","","","",""]
["","","","","","","","综合单价","合价","其中","",""]
["","","","","","","","","","定额人工费","定额机械费","暂估价"]
["5","031003003009","","蝶阀 DN100","1.类型：蝶阀 \r\n2.材质：碳钢\r\n3.型号、规格：DN100","个","3","470.36","1411.08","363.87","45.78",""]
["6","031002001041","","管道支架","1.形式:吊托支架\r\n2.材质:碳钢(型钢综合)","Kg","151.85","24.08","3656.55","1516.98","508.70",""]
["7","031003003010","","蝶阀 DN65","1.类型：蝶阀 \r\n2.材质：碳钢\r\n3.型号、规格：DN65","个","10","310.00","3100.00","739.20","103.70",""]
["8","030817008011","","刚性防水套管 DN65","1.类型:刚性防水套管 \r\n2.规格:DN100","个","10","251.36","2513.60","1191.10","181.80",""]
["9","030817008059","","刚性防水套管 DN100","1.类型:刚性防水套管 \r\n2.规格:DN100","个","2","301.67","603.34","278.12","54.72",""]
["10","031003010056","","金属波纹管 DN100","1.材质\r\n2.规格\r\n3.连接形式","个","2","369.82","739.64","233.34","24.58",""]
[" "," ","","分部小计 ",""," "," "," ","63908.39","22712.47","2356.28"," "]
[" "," ","","给水 ",""," "," "," "," "," "," "," "]
["本页小计","","","","","","","","12024.21","4322.61","919.28",""]
[]
["表-08 ","","","","","","","","","","",""]
["分部分项工程清单与计价表","","","","","","","","","","",""]
["工程名称：","","凉山民族二中消防工程\\11#楼【消防水工程】","","","","标段：","","","第3页共7页","",""]
["序号"," 项目编码 ","","项目名称","项目特征描述","计量\r\n单位","工程量","金额（元）","","","",""]
["","","","","","","","综合单价","合价","其中","",""]
["","","","","","","","","","定额人工费","定额机械费","暂估价"]
["11","031001007019","","钢塑复合管 DN65","1.安装部位：室内\r\n2.介质：给水\r\n3.材质、规格：钢塑复合管 DN65 \r\n4.连接形式：丝扣、法兰和沟槽式卡箍连接\r\n5.给水管道消毒、冲洗、水压试验:水冲洗及消毒,以不小于1.5m/s的流速进行冲洗,并符合《建筑给水排水及采暖工程施工质量验收规范》GB5042-2002第4.2.3条的规定。在管道冲洗完成后,再以浓度为20-30mg/L游离氯的水灌满整个管道,并在管内停留,24小时进行消毒,消毒合格后再用生活饮用水冲洗,并经卫生监督部门取样检测,达到《生活饮用水卫生标准》GB5749-2006后,方可投入使用.金属及复合管给水管道系统在试验压力下观测10min,压力降不超过0.02Mpa . 然后降到工作压力进行检查,应不渗","m","25","117.51","2937.75","779.25","26.25",""]
["本页小计","","","","","","","","2937.75","779.25","26.25",""]
[]
["表-08 ","","","","","","","","","","",""]
["分部分项工程清单与计价表","","","","","","","","","","",""]
["工程名称：","","凉山民族二中消防工程\\11#楼【消防水工程】","","","","标段：","","","第4页共7页","",""]
["序号"," 项目编码 ","","项目名称","项目特征描述","计量\r\n单位","工程量","金额（元）","","","",""]
["","","","","","","","综合单价","合价","其中","",""]
["","","","","","","","","","定额人工费","定额机械费","暂估价"]
["","","","","不漏,为合格;塑料管给水系统应在试验压力下稳压1h,压力降不得超过0.05Mpa,然后在工作压力的1.15倍状态下稳压2h,压力降不得超过0.03Mpa,同时检查各连接处不得渗漏,为合格。\r\n6.开槽、留槽、打洞、留洞\r\n7.支架制作、安装\r\n8.其它:各种管件综合考虑(含弯头、三通等)","","","","","","",""]
["本页小计","","","","","","","","","","",""]
[]
["表-08 ","","","","","","","","","","",""]
["分部分项工程清单与计价表","","","","","","","","","","",""]
["工程名称：","","凉山民族二中消防工程\\11#楼【消防水工程】","","","","标段：","","","第5页共7页","",""]
["序号"," 项目编码 ","","项目名称","项目特征描述","计量\r\n单位","工程量","金额（元）","","","",""]
["","","","","","","","综合单价","合价","其中","",""]
["","","","","","","","","","定额人工费","定额机械费","暂估价"]
["12","031001007021","","钢塑复合管 DN50","1.安装部位：室内\r\n2.介质：给水\r\n3.材质、规格：钢塑复合管 DN50\r\n4.连接形式：丝扣、法兰和沟槽式卡箍连接\r\n5.给水管道消毒、冲洗、水压试验:水冲洗及消毒,以不小于1.5m/s的流速进行冲洗,并符合《建筑给水排水及采暖工程施工质量验收规范》GB5042-2002第4.2.3条的规定。在管道冲洗完成后,再以浓度为20-30mg/L游离氯的水灌满整个管道,并在管内停留,24小时进行消毒,消毒合格后再用生活饮用水冲洗,并经卫生监督部门取样检测,达到《生活饮用水卫生标准》GB5749-2006后,方可投入使用.金属及复合管给水管道系统在试验压力下观测10min,压力降不超过0.02Mpa . 然后降到工作压力进行检查,应不渗","m","11.45","102.56","1174.31","335.14","11.11",""]
["本页小计","","","","","","","","1174.31","335.14","11.11",""]
[]
["表-08 ","","","","","","","","","","",""]
["分部分项工程清单与计价表","","","","","","","","","","",""]
["工程名称：","","凉山民族二中消防工程\\11#楼【消防水工程】","","","","标段：","","","第6页共7页","",""]
["序号"," 项目编码 ","","项目名称","项目特征描述","计量\r\n单位","工程量","金额（元）","","","",""]
["","","","","","","","综合单价","合价","其中","",""]
["","","","","","","","","","定额人工费","定额机械费","暂估价"]
["","","","","不漏,为合格;塑料管给水系统应在试验压力下稳压1h,压力降不得超过0.05Mpa,然后在工作压力的1.15倍状态下稳压2h,压力降不得超过0.03Mpa,同时检查各连接处不得渗漏,为合格。\r\n6.开槽、留槽、打洞、留洞\r\n7.支架制作、安装\r\n8.其它:各种管件综合考虑(含弯头、三通等)","","","","","","",""]
["13","031003001023","","闸阀 DN50","1.类型:闸阀 \r\n2.材质:铜质\r\n3.规格、压力等级:DN50\r\n4.连接形式:螺纹连接","个","1","151.02","151.02","31.20","2.59",""]
["14","031003001024","","闸阀 DN65","1.类型:闸阀 \r\n2.材质:碳钢\r\n3.规格、压力等级:DN65\r\n4.连接形式:螺纹连接","个","1","244.98","244.98","39.27","3.27",""]
["15","031003010036","","柔性软管 DN50","1.名称：柔性软管 \r\n2.规格：DN50\r\n3.材质：满足设计要求","个","1","117.07","117.07","25.41","",""]
["本页小计","","","","","","","","513.07","95.88","5.86",""]
[]
["表-08 ","","","","","","","","","","",""]
["分部分项工程清单与计价表","","","","","","","","","","",""]
["工程名称：","","凉山民族二中消防工程\\11#楼【消防水工程】","","","","标段：","","","第7页共7页","",""]
["序号"," 项目编码 ","","项目名称","项目特征描述","计量\r\n单位","工程量","金额（元）","","","",""]
["","","","","","","","综合单价","合价","其中","",""]
["","","","","","","","","","定额人工费","定额机械费","暂估价"]
["16","031003010037","","柔性软管 DN65","1.名称：柔性软管 \r\n2.规格：DN65\r\n3.材质：满足设计要求","个","1","192.01","192.01","40.44","",""]
[" "," ","","分部小计 ",""," "," "," ","4817.14","1250.71","43.22"," "]
["","","","","","","","","","","",""]
["","","","","","","","","","","",""]
["","","","","","","","","","","",""]
["","","","","","","","","","","",""]
["","","","","","","","","","","",""]
["","","","","","","","","","","",""]
["","","","","","","","","","","",""]
["","","","","","","","","","","",""]
["","","","","","","","","","","",""]
["","","","","","","","","","","",""]
["","","","","","","","","","","",""]
["","","","","","","","","","","",""]
["","","","","","","","","","","",""]
["","","","","","","","","","","",""]
["本页小计","","","","","","","","192.01","40.44","",""]
["合    计","","","","","","","","68725.53","23963.18","2399.5",""]
[]
["表-08 ","","","","","","","","","","",""]

{"sheet":"F.1.2 单价措施项目清单计价表(表-08)【11#楼‖消~","index":92,"n_rows":32,"n_cols":14,"rows_kept":32,"merged":[[0,0,0,13],[1,0,1,1],[1,2,1,7],[1,8,1,10],[1,11,1,13],[2,0,4,0],[2,1,4,2],[2,3,4,3],[2,4,4,4],[2,5,4,5],[2,6,4,6],[2,7,2,13],[3,7,4,8],[3,9,4,9],[3,10,3,13],[4,1,4,2],[4,7,4,8],[4,10,4,11],[5,1,5,2],[5,7,5,8],[5,10,5,11],[6,1,6,2],[6,7,6,8],[6,10,6,11],[7,1,7,2],[7,7,7,8],[7,10,7,11],[8,0,8,8],[8,10,8,11],[10,0,10,13],[11,0,11,13],[12,0,12,1],[12,2,12,7],[12,8,12,10],[12,11,12,13],[13,0,15,0],[13,1,15,2],[13,3,15,3],[13,4,15,4],[13,5,15,5],[13,6,15,6],[13,7,13,13],[14,7,15,8],[14,9,15,9],[14,10,14,13],[15,1,15,2],[15,7,15,8],[15,10,15,11],[16,1,16,2],[16,7,16,8],[16,10,16,11],[17,1,17,2],[17,7,17,8],[17,10,17,11],[18,1,18,2],[18,7,18,8],[18,10,18,11],[19,1,19,2],[19,7,19,8],[19,10,19,11],[20,1,20,2],[20,7,20,8],[20,10,20,11],[21,1,21,2],[21,7,21,8],[21,10,21,11],[22,1,22,2],[22,7,22,8],[22,10,22,11],[23,1,23,2],[23,7,23,8],[23,10,23,11],[24,1,24,2],[24,7,24,8],[24,10,24,11],[25,1,25,2],[25,7,25,8],[25,10,25,11],[26,1,26,2],[26,7,26,8],[26,10,26,11],[27,1,27,2],[27,7,27,8],[27,10,27,11],[28,0,28,8],[28,10,28,11],[29,0,29,8],[29,10,29,11],[31,0,31,13]],"flags":["formulas_cached_only"]}
["单价措施项目清单与计价表","","","","","","","","","","","","",""]
["工程名称：","","凉山民族二中消防工程\\11#楼【消防水工程】","","","","","","标段：","","","第1页共2页","",""]
["序号"," 项目编码 ","","项目名称","项目特征描述","计量\r\n单位","工程量","金额（元）","","","","","",""]
["","","","","","","","综合单价","","合价","其中","","",""]
["","","","","","","","","","","定额人工费","","定额机械费","暂估价"]
[" "," ","","专业措施项目"," "," "," "," ",""," "," ",""," "," "]
["1","031301018003","","地下室施工增加费","1.投标人根据项目特点及实际情况，接合自身管理水平和施工组织设计，自主报价\n2.其它：投标人应充分考虑满足招标文件、《技术标准及要求》、满足设计规范、合同的要求\n","项","1"," ","","","","","",""]
["2","031301017005","","脚手架搭拆","1.投标人根据项目特点及实际情况，接合自身管理水平和施工组织设计，自主报价\n2.未报价，视为已考虑进入相应各项综合单价内\n3.综合考虑施工过程中满堂、单双排、移动脚手架；\n4.其它：投标人应充分考虑满足招标文件、《技术标准及要求》、满足设计规范、合同的要求\n","项","1","205.20","","205.20","71.82","","10.26",""]
["本页小计","","","","","","","","","205.2","71.82","","10.26",""]
[]
["表-08 ","","","","","","","","","","","","",""]
["单价措施项目清单与计价表","","","","","","","","","","","","",""]
["工程名称：","","凉山民族二中消防工程\\11#楼【消防水工程】","","","","","","标段：","","","第2页共2页","",""]
["序号"," 项目编码 ","","项目名称","项目特征描述","计量\r\n单位","工程量","金额（元）","","","","","",""]
["","","","","","","","综合单价","","合价","其中","","",""]
["","","","","","","","","","","定额人工费","","定额机械费","暂估价"]
[" "," ","","小计"," "," "," "," ","","205.20","71.82","","10.26"," "]
["","","","","","","","","","","","","",""]
["","","","","","","","","","","","","",""]
["","","","","","","","","","","","","",""]
["","","","","","","","","","","","","",""]
["","","","","","","","","","","","","",""]
["","","","","","","","","","","","","",""]
["","","","","","","","","","","","","",""]
["","","","","","","","","","","","","",""]
["","","","","","","","","","","","","",""]
["","","","","","","","","","","","","",""]
["","","","","","","","","","","","","",""]
["本页小计","","","","","","","","","","","","",""]
["合    计","","","","","","","","","205.20","71.82","","10.26"," "]
[]
["表-08 ","","","","","","","","","","","","",""]

{"sheet":"F.1.1 分部分项工程清单计价表(表-08)【11#楼‖通~","index":93,"n_rows":64,"n_cols":12,"rows_kept":64,"merged":[[0,0,0,11],[1,0,1,1],[1,2,1,5],[1,6,1,8],[1,9,1,11],[2,0,4,0],[2,1,4,2],[2,3,4,3],[2,4,4,4],[2,5,4,5],[2,6,4,6],[2,7,2,11],[3,7,4,7],[3,8,4,8],[3,9,3,11],[4,1,4,2],[5,1,5,2],[5,3,5,4],[6,1,6,2],[7,1,7,2],[8,1,8,2],[9,1,9,2],[10,0,10,7],[12,0,12,11],[13,0,13,11],[14,0,14,1],[14,2,14,5],[14,6,14,8],[14,9,14,11],[15,0,17,0],[15,1,17,2],[15,3,17,3],[15,4,17,4],[15,5,17,5],[15,6,17,6],[15,7,15,11],[16,7,17,7],[16,8,17,8],[16,9,16,11],[17,1,17,2],[18,1,18,2],[19,1,19,2],[20,1,20,2],[21,0,21,7],[23,0,23,11],[24,0,24,11],[25,0,25,1],[25,2,25,5],[25,6,25,8],[25,9,25,11],[26,0,28,0],[26,1,28,2],[26,3,28,3],[26,4,28,4],[26,5,28,5],[26,6,28,6],[26,7,26,11],[27,7,28,7],[27,8,28,8],[27,9,27,11],[28,1,28,2],[29,1,29,2],[30,1,30,2],[31,1,31,2],[32,1,32,2],[33,1,33,2],[34,1,34,2],[35,1,35,2],[36,0,36,7],[38,0,38,11],[39,0,39,11],[40,0,40,1],[40,2,40,5],[40,6,40,8],[40,9,40,11],[41,0,43,0],[41,1,43,2],[41,3,43,3],[41,4,43,4],[41,5,43,5],[41,6,43,6],[41,7,41,11],[42,7,43,7],[42,8,43,8],[42,9,42,11],[43,1,43,2],[44,1,44,2],[45,1,45,2],[46,1,46,2],[47,1,47,2],[47,3,47,4],[48,1,48,2],[49,1,49,2],[50,1,50,2],[51,1,51,2],[52,1,52,2],[53,1,53,2],[54,1,54,2],[55,1,55,2],[56,1,56,2],[57,1,57,2],[58,1,58,2],[59,1,59,2],[60,0,60,7],[61,0,61,7],[63,0,63,11]],"flags":["formulas_cached_only"]}
["分部分项工程清单与计价表","","","","","","","","","","",""]
["工程名称：","","凉山民族二中消防工程\\11#楼【通风空调工程】","","","","标段：","","","第1页共4页","",""]
["序号"," 项目编码 ","","项目名称","项目特征描述","计量\r\n单位","工程量","金额（元）","","","",""]
["","","","","","","","综合单价","合价","其中","",""]
["","","","","","","","","","定额人工费","定额机械费","暂估价"]
[" "," ","","0307 通风空调工程 ",""," "," "," "," "," "," "," "]
["1","030701003001","","管道式排气扇 200m³/h，160Pa ","1.名称：管道式排气扇 \r\n2.型号：管道式\r\n3.规格：200cm³/h，160Pa\r\n4.安装形式：吊装 ","台","5","418.47","2092.35","316.35","",""]
["2","030701003002","","管道式轴流风机 11P-F1-1、2 70000m³/h,15kW ","1.名称：管道式轴流风机 11P-F1-1、2 \r\n2.型号：管道式\r\n3.规格：70000m³/h,15kW 400pa \r\n4.安装形式：落地 ","台","2","9004.12","18008.24","3283.06","84.46",""]
["3","030701003003","","管道式排气扇 300m³/h，185Pa ","1.名称：管道式排气扇\r\n2.型号：管道式\r\n3.规格：300cm³/h，185Pa\r\n4.安装形式：吊装 ","台","10","469.67","4696.70","632.70","",""]
["4","030701003004","","管道式排气扇 500m³/h，260Pa ","1.名称：管道式排气扇\r\n2.型号：管道式\r\n3.规格：500m³/h，260Pa\r\n4.安装形式：吊装 ","台","5","569.67","2848.35","316.35","",""]
["本页小计","","","","","","","","27645.64","4548.46","84.46",""]
[]
["表-08 ","","","","","","","","","","",""]
["分部分项工程清单与计价表","","","","","","","","","","",""]
["工程名称：","","凉山民族二中消防工程\\11#楼【通风空调工程】","","","","标段：","","","第2页共4页","",""]
["序号"," 项目编码 ","","项目名称","项目特征描述","计量\r\n单位","工程量","金额（元）","","","",""]
["","","","","","","","综合单价","合价","其中","",""]
["","","","","","","","","","定额人工费","定额机械费","暂估价"]
["5","030702001005","","热镀锌风管 B≤320 δ=0.5mm","1.材质：镀锌铁皮\r\n2.形状：矩形\r\n3.直径：B≤320\r\n4.板材厚度：δ=0.5mm\r\n5.接口形式：咬口\r\n6.支架：吊架（型钢综合）","㎡","29.66","196.15","5817.81","2612.45","121.01",""]
["6","030702001006","","热镀锌风管 B≤1000 δ=0.6mm","1.材质：镀锌铁皮\r\n2.形状：矩形\r\n3.直径：B≤1000\r\n4.板材厚度：δ=0.6mm\r\n5.接口形式：咬口\r\n6.支架：吊架（型钢综合）","㎡","16.13","125.62","2026.25","777.30","18.71",""]
["7","030702001007","","热镀锌风管 B≤1000 δ=0.75mm","1.材质：镀锌铁皮\r\n2.形状：矩形\r\n3.直径：B≤1000\r\n4.板材厚度：δ=0.75mm\r\n5.接口形式：咬口\r\n6.支架：吊架（型钢综合）","㎡","403.45","132.23","53348.19","19442.26","468.00",""]
["本页小计","","","","","","","","61192.25","22832.01","607.72",""]
[]
["表-08 ","","","","","","","","","","",""]
["分部分项工程清单与计价表","","","","","","","","","","",""]
["工程名称：","","凉山民族二中消防工程\\11#楼【通风空调工程】","","","","标段：","","","第3页共4页","",""]
["序号"," 项目编码 ","","项目名称","项目特征描述","计量\r\n单位","工程量","金额（元）","","","",""]
["","","","","","","","综合单价","合价","其中","",""]
["","","","","","","","","","定额人工费","定额机械费","暂估价"]
["8","030702001008","","热镀锌风管 B≤1000 δ=1.0mm","1.材质：镀锌铁皮\r\n2.形状：矩形\r\n3.直径：B≤1000\r\n4.板材厚度：δ=1.0mm\r\n5.接口形式：咬口\r\n6.支架：吊架（型钢综合）","㎡","760.81","132.23","100601.91","36663.43","882.54",""]
["9","030702001009","","热镀锌风管 B≤1000 δ=1.2mm","1.材质：镀锌铁皮\r\n2.形状：矩形\r\n3.直径：B≤1000\r\n4.板材厚度：δ=1.2mm\r\n5.接口形式：咬口\r\n6.支架：吊架（型钢综合）","㎡","21.89","137.98","3020.38","1054.88","25.39",""]
["10","030703019010","","柔性接口","1.材质:非金属\r\n2.规格:综合\r\n3.接口设计要求:铆接","㎡","15.26","557.38","8505.62","2668.97","27.62",""]
["11","030703007011","","防雨百叶风口 2500mm*1600mm","1.类型:防雨百叶风口\r\n2.规格:2500mm*1600mm","个","2","465.97","931.94","237.46","0.36",""]
["12","030703007012","","防雨百叶风口 500mm*250mm","1.类型:单层百叶风口\r\n2.规格:500mm*250mm","个","2","100.50","201.00","83.16","0.28",""]
["13","030703007013","","防雨百叶风口 400mm*200mm","1.类型:单层百叶风口\r\n2.规格:400mm*200mm","个","6","69.29","415.74","127.26","0.84",""]
["14","030703001014","","止回阀 1000mm*500mm","1.类型:止回阀\r\n2.规格:1000mm*500mm","个","2","691.81","1383.62","122.22","16.14",""]
["本页小计","","","","","","","","115060.21","40957.38","953.17",""]
[]
["表-08 ","","","","","","","","","","",""]
["分部分项工程清单与计价表","","","","","","","","","","",""]
["工程名称：","","凉山民族二中消防工程\\11#楼【通风空调工程】","","","","标段：","","","第4页共4页","",""]
["序号"," 项目编码 ","","项目名称","项目特征描述","计量\r\n单位","工程量","金额（元）","","","",""]
["","","","","","","","综合单价","合价","其中","",""]
["","","","","","","","","","定额人工费","定额机械费","暂估价"]
["15","030703001015","","止回阀 1600mm*800mm","1.类型:止回阀\r\n2.规格:1600mm*800mm","个","6","933.19","5599.14","439.98","58.08",""]
["16","030703007016","","双层百叶风口 800mm*800mm","1.类型:双层百叶风口\r\n2.规格：800mm*800mm","个","24","253.44","6082.56","1305.36","3.36",""]
["17","030704002017","","风管漏光试验、漏风试验","漏光试验、漏风试验、设计要求","㎡","1231.94","4.25","5235.75","3584.95","123.19",""]
[" "," ","","分部小计 ",""," "," "," ","220815.55","73668.14","1829.98"," "]
["","","","","","","","","","","",""]
["","","","","","","","","","","",""]
["","","","","","","","","","","",""]
["","","","","","","","","","","",""]
["","","","","","","","","","","",""]
["","","","","","","","","","","",""]
["","","","","","","","","","","",""]
["","","","","","","","","","","",""]
["","","","","","","","","","","",""]
["","","","","","","","","","","",""]
["","","","","","","","","","","",""]
["","","","","","","","","","","",""]
["本页小计","","","","","","","","16917.45","5330.29","184.63",""]
["合    计","","","","","","","","220815.55","73668.14","1829.98",""]
[]
["表-08 ","","","","","","","","","","",""]

{"sheet":"F.1.2 单价措施项目清单计价表(表-08)【11#楼‖通~","index":94,"n_rows":32,"n_cols":14,"rows_kept":32,"merged":[[0,0,0,13],[1,0,1,1],[1,2,1,7],[1,8,1,10],[1,11,1,13],[2,0,4,0],[2,1,4,2],[2,3,4,3],[2,4,4,4],[2,5,4,5],[2,6,4,6],[2,7,2,13],[3,7,4,8],[3,9,4,9],[3,10,3,13],[4,1,4,2],[4,7,4,8],[4,10,4,11],[5,1,5,2],[5,7,5,8],[5,10,5,11],[6,1,6,2],[6,7,6,8],[6,10,6,11],[7,1,7,2],[7,7,7,8],[7,10,7,11],[8,0,8,8],[8,10,8,11],[10,0,10,13],[11,0,11,13],[12,0,12,1],[12,2,12,7],[12,8,12,10],[12,11,12,13],[13,0,15,0],[13,1,15,2],[13,3,15,3],[13,4,15,4],[13,5,15,5],[13,6,15,6],[13,7,13,13],[14,7,15,8],[14,9,15,9],[14,10,14,13],[15,1,15,2],[15,7,15,8],[15,10,15,11],[16,1,16,2],[16,7,16,8],[16,10,16,11],[17,1,17,2],[17,7,17,8],[17,10,17,11],[18,1,18,2],[18,7,18,8],[18,10,18,11],[19,1,19,2],[19,7,19,8],[19,10,19,11],[20,1,20,2],[20,7,20,8],[20,10,20,11],[21,1,21,2],[21,7,21,8],[21,10,21,11],[22,1,22,2],[22,7,22,8],[22,10,22,11],[23,1,23,2],[23,7,23,8],[23,10,23,11],[24,1,24,2],[24,7,24,8],[24,10,24,11],[25,1,25,2],[25,7,25,8],[25,10,25,11],[26,1,26,2],[26,7,26,8],[26,10,26,11],[27,1,27,2],[27,7,27,8],[27,10,27,11],[28,0,28,8],[28,10,28,11],[29,0,29,8],[29,10,29,11],[31,0,31,13]],"flags":["formulas_cached_only"]}
["单价措施项目清单与计价表","","","","","","","","","","","","",""]
["工程名称：","","凉山民族二中消防工程\\11#楼【通风空调工程】","","","","","","标段：","","","第1页共2页","",""]
["序号"," 项目编码 ","","项目名称","项目特征描述","计量\r\n单位","工程量","金额（元）","","","","","",""]
["","","","","","","","综合单价","","合价","其中","","",""]
["","","","","","","","","","","定额人工费","","定额机械费","暂估价"]
[" "," ","","专业措施项目"," "," "," "," ",""," "," ",""," "," "]
["1","031301017006","","脚手架搭拆","1.投标人根据项目特点及实际情况，接合自身管理水平和施工组织设计，自主报价\n2.未报价，视为已考虑进入相应各项综合单价内\n3.综合考虑施工过程中满堂、单双排、移动脚手架；\n4.其它：投标人应充分考虑满足招标文件、《技术标准及要求》、满足设计规范、合同的要求\n","项","1","2872.19","","2872.19","1005.27","","143.61",""]
["2","031302007003","","地下室施工增加费","1.投标人根据项目特点及实际情况，接合自身管理水平和施工组织设计，自主报价\n2.其它：投标人应充分考虑满足招标文件、《技术标准及要求》、满足设计规范、合同的要求\n","项","1"," ","","","","","",""]
["本页小计","","","","","","","","","2872.19","1005.27","","143.61",""]
[]
["表-08 ","","","","","","","","","","","","",""]
["单价措施项目清单与计价表","","","","","","","","","","","","",""]
["工程名称：","","凉山民族二中消防工程\\11#楼【通风空调工程】","","","","","","标段：","","","第2页共2页","",""]
["序号"," 项目编码 ","","项目名称","项目特征描述","计量\r\n单位","工程量","金额（元）","","","","","",""]
["","","","","","","","综合单价","","合价","其中","","",""]
["","","","","","","","","","","定额人工费","","定额机械费","暂估价"]
[" "," ","","小计"," "," "," "," ","","2872.19","1005.27","","143.61"," "]
["","","","","","","","","","","","","",""]
["","","","","","","","","","","","","",""]
["","","","","","","","","","","","","",""]
["","","","","","","","","","","","","",""]
["","","","","","","","","","","","","",""]
["","","","","","","","","","","","","",""]
["","","","","","","","","","","","","",""]
["","","","","","","","","","","","","",""]
["","","","","","","","","","","","","",""]
["","","","","","","","","","","","","",""]
["","","","","","","","","","","","","",""]
["本页小计","","","","","","","","","","","","",""]
["合    计","","","","","","","","","2872.19","1005.27","","143.61"," "]
[]
["表-08 ","","","","","","","","","","","","",""]

{"sheet":"F.1.1 分部分项工程清单计价表(表-08)【11#楼‖~1","index":95,"n_rows":96,"n_cols":12,"rows_kept":96,"merged":[[0,0,0,11],[1,0,1,1],[1,2,1,5],[1,6,1,8],[1,9,1,11],[2,0,4,0],[2,1,4,2],[2,3,4,3],[2,4,4,4],[2,5,4,5],[2,6,4,6],[2,7,2,11],[3,7,4,7],[3,8,4,8],[3,9,3,11],[4,1,4,2],[5,1,5,2],[5,3,5,4],[6,1,6,2],[7,1,7,2],[8,1,8,2],[9,1,9,2],[10,0,10,7],[12,0,12,11],[13,0,13,11],[14,0,14,1],[14,2,14,5],[14,6,14,8],[14,9,14,11],[15,0,17,0],[15,1,17,2],[15,3,17,3],[15,4,17,4],[15,5,17,5],[15,6,17,6],[15,7,15,11],[16,7,17,7],[16,8,17,8],[16,9,16,11],[17,1,17,2],[18,1,18,2],[19,1,19,2],[20,1,20,2],[20,3,20,4],[21,1,21,2],[21,3,21,4],[22,1,22,2],[23,0,23,7],[25,0,25,11],[26,0,26,11],[27,0,27,1],[27,2,27,5],[27,6,27,8],[27,9,27,11],[28,0,30,0],[28,1,30,2],[28,3,30,3],[28,4,30,4],[28,5,30,5],[28,6,30,6],[28,7,28,11],[29,7,30,7],[29,8,30,8],[29,9,29,11],[30,1,30,2],[31,1,31,2],[32,1,32,2],[32,3,32,4],[33,1,33,2],[33,3,33,4],[34,0,34,7],[36,0,36,11],[37,0,37,11],[38,0,38,1],[38,2,38,5],[38,6,38,8],[38,9,38,11],[39,0,41,0],[39,1,41,2],[39,3,41,3],[39,4,41,4],[39,5,41,5],[39,6,41,6],[39,7,39,11],[40,7,41,7],[40,8,41,8],[40,9,40,11],[41,1,41,2],[42,1,42,2],[43,0,43,7],[45,0,45,11],[46,0,46,11],[47,0,47,1],[47,2,47,5],[47,6,47,8],[47,9,47,11],[48,0,50,0],[48,1,50,2],[48,3,50,3],[48,4,50,4],[48,5,50,5],[48,6,50,6],[48,7,48,11],[49,7,50,7],[49,8,50,8],[49,9,49,11],[50,1,50,2],[51,1,51,2],[52,1,52,2],[53,1,53,2],[54,0,54,7],[56,0,56,11],[57,0,57,11],[58,0,58,1],[58,2,58,5],[58,6,58,8],[58,9,58,11],[59,0,61,0],[59,1,61,2],[59,3,61,3],[59,4,61,4],[59,5,61,5],[59,6,61,6],[59,7,59,11],[60,7,61,7],[60,8,61,8],[60,9,60,11],[61,1,61,2],[62,1,62,2],[63,1,63,2],[64,0,64,7],[66,0,66,11],[67,0,67,11],[68,0,68,1],[68,2,68,5],[68,6,68,8],[68,9,68,11],[69,0,71,0],[69,1,71,2],[69,3,71,3],[69,4,71,4],[69,5,71,5],[69,6,71,6],[69,7,69,11],[70,7,71,7],[70,8,71,8],[70,9,70,11],[71,1,71,2],[72,1,72,2],[73,1,73,2],[74,0,74,7],[76,0,76,11],[77,0,77,11],[78,0,78,1],[78,2,78,5],[78,6,78,8],[78,9,78,11],[79,0,81,0],[79,1,81,2],[79,3,81,3],[79,4,81,4],[79,5,81,5],[79,6,81,6],[79,7,79,11],[80,7,81,7],[80,8,81,8],[80,9,80,11],[81,1,81,2],[82,1,82,2],[83,1,83,2],[83,3,83,4],[84,1,84,2],[85,1,85,2],[86,1,86,2],[87,1,87,2],[88,1,88,2],[89,1,89,2],[90,1,90,2],[91,1,91,2],[92,0,92,7],[93,0,93,7],[95,0,95,11]],"flags":["formulas_cached_only"]}
["分部分项工程清单与计价表","","","","","","","","","","",""]
["工程名称：","","凉山民族二中消防工程\\11#楼【消防电工程】","","","","标段：","","","第1页共8页","",""]
["序号"," 项目编码 ","","项目名称","项目特征描述","计量\r\n单位","工程量","金额（元）","","","",""]
["","","","","","","","综合单价","合价","其中","",""]
["","","","","","","","","","定额人工费","定额机械费","暂估价"]
[" "," ","","0309 火灾自动报警系统 ",""," "," "," "," "," "," "," "]
["1","030904003001","","消火栓启泵按钮","1.名称：消火栓启泵按钮\r\n2.规格：符合设计规范及招标文件要求\r\n3.规格：总线制电信号方式输出","个","10","237.61","2376.10","867.30","0.60",""]
["2","030904008003","","消防端子箱","1.名称：消防端子箱\r\n2.规格：符合设计规范及招标文件要求\r\n3.规格：总线制电信号方式输出","台","1","199.25","199.25","45.15","12.54",""]
["3","030904008008","","隔离模块","1.名称：隔离模块\r\n2.规格：符合设计规范及招标文件要求\r\n3.规格：总线制电信号方式输出","个","1","378.43","378.43","72.00","0.28",""]
["4","030411001002","","配管 JDG20","1.名称：电气配管\r\n2.材质：JDG\r\n3.规格：DN20mm\r\n4.配置形式及部位： 砖、混凝土结构暗配","m","352.26","9.99","3519.08","1324.50","",""]
["本页小计","","","","","","","","6472.86","2308.95","13.42",""]
[]
["表-08 ","","","","","","","","","","",""]
["分部分项工程清单与计价表","","","","","","","","","","",""]
["工程名称：","","凉山民族二中消防工程\\11#楼【消防电工程】","","","","标段：","","","第2页共8页","",""]
["序号"," 项目编码 ","","项目名称","项目特征描述","计量\r\n单位","工程量","金额（元）","","","",""]
["","","","","","","","综合单价","合价","其中","",""]
["","","","","","","","","","定额人工费","定额机械费","暂估价"]
["5","030411004003","","配线 WDZN-RVS-2*1.5m㎡","1.配线形式：管内穿线\r\n2.导线型号、材质、规格：ZN-RVS-2*1.5m㎡\r\n3.敷设部位或线制：火灾自动报警","m","385.12","4.23","1629.06","311.95","",""]
["6","030905002004","","消火栓灭火系统","系统形式：消火栓灭火系统","点","10","293.26","2932.60","2002.50","52.70",""]
[" "," ","","分部小计 ",""," "," "," ","11034.52","4623.40","66.12"," "]
[" "," ","","防火门 ",""," "," "," "," "," "," "," "]
["7","010802003135","","成品钢质乙级防火门","1.门代号：成品钢质乙级防火门\r\n2.洞口尺寸：详设计\r\n3.门框、扇材质：钢质门\r\n4.包含门框、门扇、五金件、 锁具及运输等所有费用 \r\n5.颜色由建设方与设计人员共同协商确定 \r\n6.其他未尽事宜详见设计图纸及国家现行规范要求","㎡","3.15","496.67","1564.51","104.45","5.45",""]
["本页小计","","","","","","","","6126.17","2418.90","58.15",""]
[]
["表-08 ","","","","","","","","","","",""]
["分部分项工程清单与计价表","","","","","","","","","","",""]
["工程名称：","","凉山民族二中消防工程\\11#楼【消防电工程】","","","","标段：","","","第3页共8页","",""]
["序号"," 项目编码 ","","项目名称","项目特征描述","计量\r\n单位","工程量","金额（元）","","","",""]
["","","","","","","","综合单价","合价","其中","",""]
["","","","","","","","","","定额人工费","定额机械费","暂估价"]
["8","010802003137","","成品钢质甲级防火门","1.门代号：成品钢质甲级防火门\r\n2.洞口尺寸：详设计\r\n3.门框、扇材质：钢质门\r\n4.包含门框、门扇、五金件、 锁具及运输等所有费用 \r\n5.颜色由建设方与设计人员共同协商确定 \r\n6.其他未尽事宜详见设计图纸及国家现行规范要求","㎡","6.3","519.60","3273.48","208.91","10.90",""]
[" "," ","","分部小计 ",""," "," "," ","4837.99","313.36","16.35"," "]
[" "," ","","应急照明 ",""," "," "," "," "," "," "," "]
["本页小计","","","","","","","","3273.48","208.91","10.9",""]
[]
["表-08 ","","","","","","","","","","",""]
["分部分项工程清单与计价表","","","","","","","","","","",""]
["工程名称：","","凉山民族二中消防工程\\11#楼【消防电工程】","","","","标段：","","","第4页共8页","",""]
["序号"," 项目编码 ","","项目名称","项目特征描述","计量\r\n单位","工程量","金额（元）","","","",""]
["","","","","","","","综合单价","合价","其中","",""]
["","","","","","","","","","定额人工费","定额机械费","暂估价"]
["9","030404017003","","11#A型灯具应急配电箱 ALEa","1.名称：A型灯具应急配电箱 \r\n2.型号：ALEa\r\n3.规格：Pe=1.0kW，Kx=1.0，Pjs=1kW，cosφ=0.9，Ijs=5.05A\r\n4.基础形式、材质、规格：满足规范要求 \r\n5.接线端子材质、规格：满足规范要求 \r\n6.端子板外部接线材质、规格：满足规范要求 \r\n7.安装方式：挂墙明装 h=1.5m IP33","台","1","2185.56","2185.56","153.15","","1950.19"]
["本页小计","","","","","","","","2185.56","153.15","","1950.19"]
[]
["表-08 ","","","","","","","","","","",""]
["分部分项工程清单与计价表","","","","","","","","","","",""]
["工程名称：","","凉山民族二中消防工程\\11#楼【消防电工程】","","","","标段：","","","第5页共8页","",""]
["序号"," 项目编码 ","","项目名称","项目特征描述","计量\r\n单位","工程量","金额（元）","","","",""]
["","","","","","","","综合单价","合价","其中","",""]
["","","","","","","","","","定额人工费","定额机械费","暂估价"]
["10","030404017004","","11#A型灯具应急配电箱 ALEb","1.名称：A型灯具应急配电箱 \r\n2.型号：ALEb\r\n3.规格：Pe=1.0kW，Kx=1.0，Pjs=1kW，cosφ=0.9，Ijs=5.05A\r\n4.基础形式、材质、规格：满足规范要求 \r\n5.接线端子材质、规格：满足规范要求 \r\n6.端子板外部接线材质、规格：满足规范要求 \r\n7.安装方式：挂墙明装 h=1.5m IP33","台","1","3837.17","3837.17","153.15","","3601.80"]
["11","030411004054","","配线 WDZN-BYJ-2.5m㎡(穿管)","1.配线形式：管内穿线\r\n2.导线型号、材质、规格：WDZN-BYJ-2.5m㎡\r\n3.敷设部位或线制：照明线路","m","153.4","3.85","590.59","141.13","","380.80"]
["12","030411004055","","配线 WDZN-BYJ-2.5m㎡(穿管) 超高","1.配线形式：管内穿线\r\n2.导线型号、材质、规格：WDZN-BYJ-2.5m㎡\r\n3.敷设部位或线制：照明线路","m","1161.6","3.95","4588.32","1173.22","","2883.56"]
["本页小计","","","","","","","","9016.08","1467.50","","6866.16"]
[]
["表-08 ","","","","","","","","","","",""]
["分部分项工程清单与计价表","","","","","","","","","","",""]
["工程名称：","","凉山民族二中消防工程\\11#楼【消防电工程】","","","","标段：","","","第6页共8页","",""]
["序号"," 项目编码 ","","项目名称","项目特征描述","计量\r\n单位","工程量","金额（元）","","","",""]
["","","","","","","","综合单价","合价","其中","",""]
["","","","","","","","","","定额人工费","定额机械费","暂估价"]
["13","030412002070","","节能型 LED双头应急灯(A型灯具)","1.名称:节能型 LED双头应急灯(A型灯具) (带F为防水型,防护等级不低于IP67)\r\n2.型号、规格：DC36V 2X2W ,4000K 连续供电时间不少于60min.持续型(常亮),集中蓄电池初始放电时间不小于180min.\r\n3.安装形式：距地2.5米,壁装","套","5","51.65","258.25","95.55","",""]
["14","030412004071","","安全疏散标志指示灯 大型标志灯 双向","1.名称:安全疏散标志指示灯 大型标志灯 双向\r\n2.型号、规格：DC36V 4W,LED光源 连续供电时间不少于60min.持续型(常亮),集中蓄电池初始放电时间不小于180min.\r\n3.安装形式：管吊安装,标高h=3.5m","套","3","94.10","282.30","57.33","","196.95"]
["本页小计","","","","","","","","540.55","152.88","","196.95"]
[]
["表-08 ","","","","","","","","","","",""]
["分部分项工程清单与计价表","","","","","","","","","","",""]
["工程名称：","","凉山民族二中消防工程\\11#楼【消防电工程】","","","","标段：","","","第7页共8页","",""]
["序号"," 项目编码 ","","项目名称","项目特征描述","计量\r\n单位","工程量","金额（元）","","","",""]
["","","","","","","","综合单价","合价","其中","",""]
["","","","","","","","","","定额人工费","定额机械费","暂估价"]
["15","030412004072","","多功能疏散标志指示灯","1.名称:多功能疏散标志指示灯\r\n2.型号、规格：DC36V 1W,LED光源 连续供电时间不少于60min.持续型(常亮),集中蓄电池初始放电时间不小于180min.\r\n3.安装形式：管吊安装,标高h=2.2m","套","5","51.97","259.85","110.40","",""]
["16","030412004073","","疏散出口标志灯 大型标志灯","1.名称:疏散出口标志灯 大型标志灯\r\n2.型号、规格：DC36V 4W,LED光源 连续供电时间不少于60min.持续型(常亮),集中蓄电池初始放电时间不小于180min.\r\n3.安装形式：门上方0.2m安装","套","11","119.35","1312.85","210.21","","999.90"]
["本页小计","","","","","","","","1572.70","320.61","","999.9"]
[]
["表-08 ","","","","","","","","","","",""]
["分部分项工程清单与计价表","","","","","","","","","","",""]
["工程名称：","","凉山民族二中消防工程\\11#楼【消防电工程】","","","","标段：","","","第8页共8页","",""]
["序号"," 项目编码 ","","项目名称","项目特征描述","计量\r\n单位","工程量","金额（元）","","","",""]
["","","","","","","","综合单价","合价","其中","",""]
["","","","","","","","","","定额人工费","定额机械费","暂估价"]
["17","030412004074","","应急照明吸顶灯","1.名称:应急照明吸顶灯(带F为防水型,防护等级不低于IP67)\r\n2.型号、规格：LED光源1x12W,4000K DC 36V 连续供电时间不少于60min.持续型(常亮),集中蓄电池初始放电时间不小于180min.\r\n3.安装形式：嵌墙安装,标高h=0.5m","套","13","72.67","944.71","248.43","",""]
[" "," ","","分部小计 ",""," "," "," ","14259.60","2342.57"," ","10013.20"]
["","","","","","","","","","","",""]
["","","","","","","","","","","",""]
["","","","","","","","","","","",""]
["","","","","","","","","","","",""]
["","","","","","","","","","","",""]
["","","","","","","","","","","",""]
["","","","","","","","","","","",""]
["","","","","","","","","","","",""]
["本页小计","","","","","","","","944.71","248.43","",""]
["合    计","","","","","","","","30132.11","7279.33","82.47","10013.2"]
[]
["表-08 ","","","","","","","","","","",""]

{"sheet":"F.1.2 单价措施项目清单计价表(表-08)【11#楼‖~1","index":96,"n_rows":32,"n_cols":14,"rows_kept":32,"merged":[[0,0,0,13],[1,0,1,1],[1,2,1,7],[1,8,1,10],[1,11,1,13],[2,0,4,0],[2,1,4,2],[2,3,4,3],[2,4,4,4],[2,5,4,5],[2,6,4,6],[2,7,2,13],[3,7,4,8],[3,9,4,9],[3,10,3,13],[4,1,4,2],[4,7,4,8],[4,10,4,11],[5,1,5,2],[5,7,5,8],[5,10,5,11],[6,1,6,2],[6,7,6,8],[6,10,6,11],[7,1,7,2],[7,7,7,8],[7,10,7,11],[8,0,8,8],[8,10,8,11],[10,0,10,13],[11,0,11,13],[12,0,12,1],[12,2,12,7],[12,8,12,10],[12,11,12,13],[13,0,15,0],[13,1,15,2],[13,3,15,3],[13,4,15,4],[13,5,15,5],[13,6,15,6],[13,7,13,13],[14,7,15,8],[14,9,15,9],[14,10,14,13],[15,1,15,2],[15,7,15,8],[15,10,15,11],[16,1,16,2],[16,7,16,8],[16,10,16,11],[17,1,17,2],[17,7,17,8],[17,10,17,11],[18,1,18,2],[18,7,18,8],[18,10,18,11],[19,1,19,2],[19,7,19,8],[19,10,19,11],[20,1,20,2],[20,7,20,8],[20,10,20,11],[21,1,21,2],[21,7,21,8],[21,10,21,11],[22,1,22,2],[22,7,22,8],[22,10,22,11],[23,1,23,2],[23,7,23,8],[23,10,23,11],[24,1,24,2],[24,7,24,8],[24,10,24,11],[25,1,25,2],[25,7,25,8],[25,10,25,11],[26,1,26,2],[26,7,26,8],[26,10,26,11],[27,1,27,2],[27,7,27,8],[27,10,27,11],[28,0,28,8],[28,10,28,11],[29,0,29,8],[29,10,29,11],[31,0,31,13]],"flags":["formulas_cached_only"]}
["单价措施项目清单与计价表","","","","","","","","","","","","",""]
["工程名称：","","凉山民族二中消防工程\\11#楼【消防电工程】","","","","","","标段：","","","第1页共2页","",""]
["序号"," 项目编码 ","","项目名称","项目特征描述","计量\r\n单位","工程量","金额（元）","","","","","",""]
["","","","","","","","综合单价","","合价","其中","","",""]
["","","","","","","","","","","定额人工费","","定额机械费","暂估价"]
[" "," ","","专业措施项目"," "," "," "," ",""," "," ",""," "," "]
["1","031301017003","","脚手架搭拆费","1.投标人根据项目特点及实际情况，接合自身管理水平和施工组织设计，自主报价\n2.未报价，视为已考虑进入相应各项综合单价内\n3.综合考虑施工过程中满堂、单双排、移动脚手架；\n4.其它：投标人应充分考虑满足招标文件、《技术标准及要求》、满足设计规范、合同的要求\n","项","1","198.86","","198.86","69.60","","9.94",""]
["2","011707007008","","地下室施工增加费","1.投标人根据项目特点及实际情况，接合自身管理水平和施工组织设计，自主报价\n2.其它：投标人应充分考虑满足招标文件、《技术标准及要求》、满足设计规范、合同的要求\n","项","1"," ","","","","","",""]
["本页小计","","","","","","","","","198.86","69.6","","9.94",""]
[]
["表-08 ","","","","","","","","","","","","",""]
["单价措施项目清单与计价表","","","","","","","","","","","","",""]
["工程名称：","","凉山民族二中消防工程\\11#楼【消防电工程】","","","","","","标段：","","","第2页共2页","",""]
["序号"," 项目编码 ","","项目名称","项目特征描述","计量\r\n单位","工程量","金额（元）","","","","","",""]
["","","","","","","","综合单价","","合价","其中","","",""]
["","","","","","","","","","","定额人工费","","定额机械费","暂估价"]
[" "," ","","小计"," "," "," "," ","","198.86","69.60","","9.94"," "]
["","","","","","","","","","","","","",""]
["","","","","","","","","","","","","",""]
["","","","","","","","","","","","","",""]
["","","","","","","","","","","","","",""]
["","","","","","","","","","","","","",""]
["","","","","","","","","","","","","",""]
["","","","","","","","","","","","","",""]
["","","","","","","","","","","","","",""]
["","","","","","","","","","","","","",""]
["","","","","","","","","","","","","",""]
["","","","","","","","","","","","","",""]
["本页小计","","","","","","","","","","","","",""]
["合    计","","","","","","","","","198.86","69.60","","9.94"," "]
[]
["表-08 ","","","","","","","","","","","","",""]

{"sheet":"F.1.1 分部分项工程清单计价表(表-08)【看台‖消防电~","index":97,"n_rows":174,"n_cols":12,"rows_kept":174,"merged":[[0,0,0,11],[1,0,1,1],[1,2,1,5],[1,6,1,8],[1,9,1,11],[2,0,4,0],[2,1,4,2],[2,3,4,3],[2,4,4,4],[2,5,4,5],[2,6,4,6],[2,7,2,11],[3,7,4,7],[3,8,4,8],[3,9,3,11],[4,1,4,2],[5,1,5,2],[5,3,5,4],[6,1,6,2],[7,1,7,2],[8,1,8,2],[9,1,9,2],[10,0,10,7],[12,0,12,11],[13,0,13,11],[14,0,14,1],[14,2,14,5],[14,6,14,8],[14,9,14,11],[15,0,17,0],[15,1,17,2],[15,3,17,3],[15,4,17,4],[15,5,17,5],[15,6,17,6],[15,7,15,11],[16,7,17,7],[16,8,17,8],[16,9,16,11],[17,1,17,2],[18,1,18,2],[19,1,19,2],[20,1,20,2],[21,1,21,2],[22,1,22,2],[23,0,23,7],[25,0,25,11],[26,0,26,11],[27,0,27,1],[27,2,27,5],[27,6,27,8],[27,9,27,11],[28,0,30,0],[28,1,30,2],[28,3,30,3],[28,4,30,4],[28,5,30,5],[28,6,30,6],[28,7,28,11],[29,7,30,7],[29,8,30,8],[29,9,29,11],[30,1,30,2],[31,1,31,2],[32,1,32,2],[33,1,33,2],[34,1,34,2],[35,1,35,2],[36,0,36,7],[38,0,38,11],[39,0,39,11],[40,0,40,1],[40,2,40,5],[40,6,40,8],[40,9,40,11],[41,0,43,0],[41,1,43,2],[41,3,43,3],[41,4,43,4],[41,5,43,5],[41,6,43,6],[41,7,41,11],[42,7,43,7],[42,8,43,8],[42,9,42,11],[43,1,43,2],[44,1,44,2],[45,1,45,2],[46,1,46,2],[47,1,47,2],[48,1,48,2],[49,1,49,2],[50,1,50,2],[51,1,51,2],[52,0,52,7],[54,0,54,11],[55,0,55,11],[56,0,56,1],[56,2,56,5],[56,6,56,8],[56,9,56,11],[57,0,59,0],[57,1,59,2],[57,3,59,3],[57,4,59,4],[57,5,59,5],[57,6,59,6],[57,7,57,11],[58,7,59,7],[58,8,59,8],[58,9,58,11],[59,1,59,2],[60,1,60,2],[61,1,61,2],[61,3,61,4],[62,1,62,2],[62,3,62,4],[63,1,63,2],[64,1,64,2],[64,3,64,4],[65,1,65,2],[65,3,65,4],[66,0,66,7],[68,0,68,11],[69,0,69,11],[70,0,70,1],[70,2,70,5],[70,6,70,8],[70,9,70,11],[71,0,73,0],[71,1,73,2],[71,3,73,3],[71,4,73,4],[71,5,73,5],[71,6,73,6],[71,7,71,11],[72,7,73,7],[72,8,73,8],[72,9,72,11],[73,1,73,2],[74,1,74,2],[75,1,75,2],[76,0,76,7],[78,0,78,11],[79,0,79,11],[80,0,80,1],[80,2,80,5],[80,6,80,8],[80,9,80,11],[81,0,83,0],[81,1,83,2],[81,3,83,3],[81,4,83,4],[81,5,83,5],[81,6,83,6],[81,7,81,11],[82,7,83,7],[82,8,83,8],[82,9,82,11],[83,1,83,2],[84,1,84,2],[85,1,85,2],[86,0,86,7],[88,0,88,11],[89,0,89,11],[90,0,90,1],[90,2,90,5],[90,6,90,8],[90,9,90,11],[91,0,93,0],[91,1,93,2],[91,3,93,3],[91,4,93,4],[91,5,93,5],[91,6,93,6],[91,7,91,11],[92,7,93,7],[92,8,93,8],[92,9,92,11],[93,1,93,2],[94,1,94,2],[95,1,95,2],[96,0,96,7],[98,0,98,11],[99,0,99,11],[100,0,100,1],[100,2,100,5],[100,6,100,8],[100,9,100,11],[101,0,103,0],[101,1,103,2],[101,3,103,3],[101,4,103,4],[101,5,103,5],[101,6,103,6],[101,7,101,11],[102,7,103,7],[102,8,103,8],[102,9,102,11],[103,1,103,2],[104,1,104,2],[105,1,105,2],[106,1,106,2],[107,0,107,7],[109,0,109,11],[110,0,110,11],[111,0,111,1],[111,2,111,5],[111,6,111,8],[111,9,111,11],[112,0,114,0],[112,1,114,2],[112,3,114,3],[112,4,114,4],[112,5,114,5],[112,6,114,6],[112,7,112,11],[113,7,114,7],[113,8,114,8],[113,9,113,11],[114,1,114,2],[115,1,115,2],[116,1,116,2],[117,1,117,2],[118,1,118,2],[119,0,119,7],[121,0,121,11],[122,0,122,11],[123,0,123,1],[123,2,123,5],[123,6,123,8],[123,9,123,11],[124,0,126,0],[124,1,126,2],[124,3,126,3],[124,4,126,4],[124,5,126,5],[124,6,126,6],[124,7,124,11],[125,7,126,7],[125,8,126,8],[125,9,125,11],[126,1,126,2],[127,1,127,2],[128,1,128,2],[129,0,129,7],[131,0,131,11],[132,0,132,11],[133,0,133,1],[133,2,133,5],[133,6,133,8],[133,9,133,11],[134,0,136,0],[134,1,136,2],[134,3,136,3],[134,4,136,4],[134,5,136,5],[134,6,136,6],[134,7,134,11],[135,7,136,7],[135,8,136,8],[135,9,135,11],[136,1,136,2],[137,1,137,2],[138,1,138,2],[139,0,139,7],[141,0,141,11],[142,0,142,11],[143,0,143,1],[143,2,143,5],[143,6,143,8],[143,9,143,11],[144,0,146,0],[144,1,146,2],[144,3,146,3],[144,4,146,4],[144,5,146,5],[144,6,146,6],[144,7,144,11],[145,7,146,7],[145,8,146,8],[145,9,145,11],[146,1,146,2],[147,1,147,2],[148,1,148,2],[149,1,149,2],[150,0,150,7],[152,0,152,11],[153,0,153,11],[154,0,154,1],[154,2,154,5],[154,6,154,8],[154,9,154,11],[155,0,157,0],[155,1,157,2],[155,3,157,3],[155,4,157,4],[155,5,157,5],[155,6,157,6],[155,7,155,11],[156,7,157,7],[156,8,157,8],[156,9,156,11],[157,1,157,2],[158,1,158,2],[159,1,159,2],[160,1,160,2],[160,3,160,4],[161,1,161,2],[162,1,162,2],[163,1,163,2],[164,1,164,2],[165,1,165,2],[166,1,166,2],[167,1,167,2],[168,1,168,2],[169,1,169,2],[170,0,170,7],[171,0,171,7],[173,0,173,11]],"flags":["formulas_cached_only"]}
["分部分项工程清单与计价表","","","","","","","","","","",""]
["工程名称：","","凉山民族二中消防工程\\看台【消防电工程】","","","","标段：","","","第1页共14页","",""]
["序号"," 项目编码 ","","项目名称","项目特征描述","计量\r\n单位","工程量","金额（元）","","","",""]
["","","","","","","","综合单价","合价","其中","",""]
["","","","","","","","","","定额人工费","定额机械费","暂估价"]
[" "," ","","0309 火灾自动报警系统 ",""," "," "," "," "," "," "," "]
["1","030904003001","","带电话插孔手动报警按钮","1.名称：带电话插孔手动报警按钮\r\n2.规格：符合设计规范及招标文件要求","个","2","154.64","309.28","115.50","0.12",""]
["2","030904008003","","消防端子箱","1.名称：消防端子箱\r\n2.规格：符合设计规范及招标文件要求\r\n3.规格：总线制电信号方式输出","台","1","199.25","199.25","45.15","12.54",""]
["3","030904006002","","消防报警电话分机","1.名称：消防报警电话分机\r\n2.规格：符合设计规范及招标文件要求\r\n3.规格：总线制电信号方式输出","个","2","294.25","588.50","48.30","0.12",""]
["4","030904008003","","单输入单输出","1.名称：单输入单输出\r\n2.规格：符合设计规范及招标文件要求\r\n3.规格：总线制电信号方式输出","个","2","416.61","833.22","474.54","2.54",""]
["本页小计","","","","","","","","1930.25","683.49","15.32",""]
[]
["表-08 ","","","","","","","","","","",""]
["分部分项工程清单与计价表","","","","","","","","","","",""]
["工程名称：","","凉山民族二中消防工程\\看台【消防电工程】","","","","标段：","","","第2页共14页","",""]
["序号"," 项目编码 ","","项目名称","项目特征描述","计量\r\n单位","工程量","金额（元）","","","",""]
["","","","","","","","综合单价","合价","其中","",""]
["","","","","","","","","","定额人工费","定额机械费","暂估价"]
["5","030904008004","","输入模块","1.名称：输入模块\r\n2.规格：符合设计规范及招标文件要求\r\n3.规格：总线制电信号方式输出","个","16","336.84","5389.44","3215.52","20.32",""]
["6","030904001005","","感烟探测器","1.名称：感烟探测器\r\n2.规格：符合设计规范及招标文件要求\r\n3.规格：总线制电信号方式输出","个","13","144.86","1883.18","428.22","2.34",""]
["7","030904008006","","隔离模块","1.名称：隔离模块\r\n2.规格：符合设计规范及招标文件要求\r\n3.规格：总线制电信号方式输出","个","2","378.43","756.86","144.00","0.56",""]
["8","030904008007","","总线电话模块","1.名称：隔离模块\r\n2.规格：符合设计规范及招标文件要求\r\n3.规格：总线制电信号方式输出","个","3","315.66","946.98","121.95","37.62",""]
["9","030904005008","","火灾声光报警器","1.名称：火灾声光报警器\r\n2.规格：符合设计规范及招标文件要求\r\n3.规格：总线制电信号方式输出","个","2","213.78","427.56","138.36","",""]
["本页小计","","","","","","","","9404.02","4048.05","60.84",""]
[]
["表-08 ","","","","","","","","","","",""]
["分部分项工程清单与计价表","","","","","","","","","","",""]
["工程名称：","","凉山民族二中消防工程\\看台【消防电工程】","","","","标段：","","","第3页共14页","",""]
["序号"," 项目编码 ","","项目名称","项目特征描述","计量\r\n单位","工程量","金额（元）","","","",""]
["","","","","","","","综合单价","合价","其中","",""]
["","","","","","","","","","定额人工费","定额机械费","暂估价"]
["10","030904011035","","火灾显示盘","1.规格：满足设计和规范要求 \r\n2.控制回路：总线","台","1","2771.57","2771.57","1705.11","32.04",""]
["11","030904007009","","消防广播","1.名称：消防广播\r\n2.功率：1*5W \r\n3.安装方式：壁装","个","5","176.78","883.90","164.70","0.30",""]
["12","030411001010","","配管 JDG20","1.名称：电气配管\r\n2.材质：JDG\r\n3.规格：DN20mm\r\n4.配置形式及部位： 砖、混凝土结构暗配","m","137.89","9.99","1377.52","518.47","",""]
["13","030411004011","","配线 WDZN-RVS-2*1.5m㎡","1.配线形式：管内穿线\r\n2.导线型号、材质、规格：WDZN-RVS-2*1.5m㎡\r\n3.敷设部位或线制：火灾自动报警","m","145.69","4.23","616.27","118.01","",""]
["14","030411004011","","配线 NH-RVV-2*1.5m㎡","1.配线形式：管内穿线\r\n2.导线型号、材质、规格：NH-RVV-2*1.5m㎡\r\n3.敷设部位或线制：火灾自动报警","m","145.69","4.23","616.27","118.01","",""]
["本页小计","","","","","","","","6265.53","2624.30","32.34",""]
[]
["表-08 ","","","","","","","","","","",""]
["分部分项工程清单与计价表","","","","","","","","","","",""]
["工程名称：","","凉山民族二中消防工程\\看台【消防电工程】","","","","标段：","","","第4页共14页","",""]
["序号"," 项目编码 ","","项目名称","项目特征描述","计量\r\n单位","工程量","金额（元）","","","",""]
["","","","","","","","综合单价","合价","其中","",""]
["","","","","","","","","","定额人工费","定额机械费","暂估价"]
["15","030411004012","","配线 WDZN-BV-2.5m㎡","1.配线形式：管内穿线\r\n2.导线型号、材质、规格：WDZN-BV-2.5m㎡\r\n3.敷设部位或线制：火灾报警线路","m","54.69","2.59","141.65","39.92","",""]
["16","030408002013","","控制电缆 WDZN-KYJY-2*2.5m㎡","1.型号：WDZN-KYJY\r\n2.规格：2*2.5m㎡\r\n3.敷设方式：电缆敷设","m","104.8","14.42","1511.22","308.11","",""]
["17","030408002013","","控制电缆 NH-KVV-4*2.5m㎡","1.型号：NH-KVV\r\n2.规格：4*2.5m㎡\r\n3.敷设方式：电缆敷设","m","104.8","18.51","1939.85","308.11","",""]
["18","030408002014","","控制电缆 WDZN-KYJY-2*4m㎡","1.型号：WDZN-KYJY\r\n2.规格：2*4m㎡\r\n3.敷设方式：电缆敷设","m","36.2","18.67","675.85","106.43","",""]
["19","030408002015","","控制电缆 WDZN-KYJY-4*1.5m㎡","1.型号：WDZN-KYJY\r\n2.规格：4*1.5m㎡\r\n3.敷设方式：电缆敷设","m","26.4","13.44","354.82","77.62","",""]
["20","030408002016","","控制电缆 WDZN-KYJY-7*1.5m㎡","1.型号：WDZN-KYJY\r\n2.规格：7*1.5m㎡\r\n3.敷设方式：电缆敷设","m","21.4","24.57","525.80","76.83","16.69",""]
["21","030905001017","","火灾事故广播、消防通信系统调试 音箱、电话插孔","点数线制：79个","只","8","49.96","399.68","246.80","16.80",""]
["22","030905002018","","消火栓灭火系统","系统形式：消火栓灭火系统","点","49","293.26","14369.74","9812.25","258.23",""]
["本页小计","","","","","","","","19918.61","10976.07","291.72",""]
[]
["表-08 ","","","","","","","","","","",""]
["分部分项工程清单与计价表","","","","","","","","","","",""]
["工程名称：","","凉山民族二中消防工程\\看台【消防电工程】","","","","标段：","","","第5页共14页","",""]
["序号"," 项目编码 ","","项目名称","项目特征描述","计量\r\n单位","工程量","金额（元）","","","",""]
["","","","","","","","综合单价","合价","其中","",""]
["","","","","","","","","","定额人工费","定额机械费","暂估价"]
["23","030905001019","","自动报警系统调试","点数线制：256内","系统","1","3821.15","3821.15","2421.00","194.26",""]
[" "," ","","分部小计 ",""," "," "," ","41339.56","20752.91","594.48"," "]
[" "," ","","防火门 ",""," "," "," "," "," "," "," "]
["24","010802003137","","成品钢质甲级防火门","1.门代号：成品钢质甲级防火门\r\n2.洞口尺寸：详设计\r\n3.门框、扇材质：钢质门\r\n4.包含门框、门扇、五金件、 锁具及运输等所有费用 \r\n5.颜色由建设方与设计人员共同协商确定 \r\n6.其他未尽事宜详见设计图纸及国家现行规范要求","㎡","14.4","519.60","7482.24","477.50","24.91",""]
[" "," ","","分部小计 ",""," "," "," ","7482.24","477.50","24.91"," "]
[" "," ","","应急照明 ",""," "," "," "," "," "," "," "]
["本页小计","","","","","","","","11303.39","2898.50","219.17",""]
[]
["表-08 ","","","","","","","","","","",""]
["分部分项工程清单与计价表","","","","","","","","","","",""]
["工程名称：","","凉山民族二中消防工程\\看台【消防电工程】","","","","标段：","","","第6页共14页","",""]
["序号"," 项目编码 ","","项目名称","项目特征描述","计量\r\n单位","工程量","金额（元）","","","",""]
["","","","","","","","综合单价","合价","其中","",""]
["","","","","","","","","","定额人工费","定额机械费","暂估价"]
["25","030404017003","","看台应急配电箱 ALE","1.名称：应急配电箱 \r\n2.型号：ALE\r\n3.规格：Pe=1.0kW，Kx=1.0，Pjs=1kW，cosφ=0.9，Ijs=5.05A\r\n4.基础形式、材质、规格：挂墙明装 h=1.6m IP33\r\n5.接线端子材质、规格：满足规范要求 \r\n6.端子板外部接线材质、规格：满足规范要求 \r\n7.安装方式：挂墙明装 h=1.6m","台","1","3837.17","3837.17","153.15","","3601.80"]
["26","030404017011","","看台消火栓泵控制箱 XFB","1.名称：消火栓泵控制箱\r\n2.型号：XFB\r\n3.规格：Pe=37kW，Kx=1.0，Pjs=37kW，cosφ=0.8，Ijs=70.2A\r\n4.基础形式、材质、规格：满足规范要求 \r\n5.接线端子材质、规格：满足规范要求 \r\n6.端子板外部接线材质、规格：满足规范要求 \r\n7.安装方式：落地安装","台","1","14860.18","14860.18","266.70","60.59","14407.20"]
["本页小计","","","","","","","","18697.35","419.85","60.59","18009.00"]
[]
["表-08 ","","","","","","","","","","",""]
["分部分项工程清单与计价表","","","","","","","","","","",""]
["工程名称：","","凉山民族二中消防工程\\看台【消防电工程】","","","","标段：","","","第7页共14页","",""]
["序号"," 项目编码 ","","项目名称","项目特征描述","计量\r\n单位","工程量","金额（元）","","","",""]
["","","","","","","","综合单价","合价","其中","",""]
["","","","","","","","","","定额人工费","定额机械费","暂估价"]
["27","030404017012","","看台喷淋泵控制箱 PLB","1.名称：喷淋泵控制箱\r\n2.型号：PLB\r\n3.规格：Pe=55kW，Kx=1.0，Pjs=55kW，cosφ=0.8，Ijs=104.3A\r\n4.基础形式、材质、规格：满足规范要求 \r\n5.接线端子材质、规格：满足规范要求 \r\n6.端子板外部接线材质、规格：满足规范要求 \r\n7.安装方式：落地安装","台","1","18612.32","18612.32","266.70","60.59","18159.34"]
["28","030408001023","","电力电缆 WDZN-YJY-3*35m㎡","1.名称:电力电缆\r\n2.规格、型号：WDZN-YJY-3x35m㎡\r\n3.敷设方式、部位：电缆敷设、管内敷设、桥架敷设等综合考虑\r\n4.电压等级（kV）:0.6/1KV\r\n5.其他:满足设计及规范要求","m","47.08","76.94","3622.34","236.34","28.25",""]
["本页小计","","","","","","","","22234.66","503.04","88.84","18159.34"]
[]
["表-08 ","","","","","","","","","","",""]
["分部分项工程清单与计价表","","","","","","","","","","",""]
["工程名称：","","凉山民族二中消防工程\\看台【消防电工程】","","","","标段：","","","第8页共14页","",""]
["序号"," 项目编码 ","","项目名称","项目特征描述","计量\r\n单位","工程量","金额（元）","","","",""]
["","","","","","","","综合单价","合价","其中","",""]
["","","","","","","","","","定额人工费","定额机械费","暂估价"]
["29","030408001024","","电力电缆 WDZN-YJY-3*50m㎡","1.名称:电力电缆\r\n2.规格、型号：WDZN-YJY-3x50m㎡\r\n3.敷设方式、部位：电缆敷设、管内敷设、桥架敷设等综合考虑\r\n4.电压等级（kV）:0.6/1KV\r\n5.其他:满足设计及规范要求","m","46.59","138.70","6462.03","293.98","27.95","5949.29"]
["30","030408001025","","电力电缆 WDZN-YJY-3*35+1*16m㎡","1.名称:电力电缆\r\n2.规格、型号：WDZN-YJY-3x35+1x16m㎡\r\n3.敷设方式、部位：电缆敷设、管内敷设、桥架敷设等综合考虑\r\n4.电压等级（kV）:0.6/1KV\r\n5.其他:满足设计及规范要求","m","46.91","119.62","5611.37","235.49","28.15","5179.00"]
["本页小计","","","","","","","","12073.40","529.47","56.10","11128.29"]
[]
["表-08 ","","","","","","","","","","",""]
["分部分项工程清单与计价表","","","","","","","","","","",""]
["工程名称：","","凉山民族二中消防工程\\看台【消防电工程】","","","","标段：","","","第9页共14页","",""]
["序号"," 项目编码 ","","项目名称","项目特征描述","计量\r\n单位","工程量","金额（元）","","","",""]
["","","","","","","","综合单价","合价","其中","",""]
["","","","","","","","","","定额人工费","定额机械费","暂估价"]
["31","030408001026","","电力电缆 WDZN-YJY-3*50+1*25m㎡","1.名称:电力电缆\r\n2.规格、型号：WDZN-YJY-3x50+1x25m㎡\r\n3.敷设方式、部位：电缆敷设、管内敷设、桥架敷设等综合考虑\r\n4.电压等级（kV）:0.6/1KV\r\n5.其他:满足设计及规范要求","m","46.58","161.23","7510.09","338.17","31.67","6920.47"]
["32","030408002032","","控制电缆 NH-KVV-4*1.5m㎡","1.名称:控制电缆 \r\n2.规格、型号：NH-KVV-4*1.5m㎡\r\n3.敷设方式、部位：电缆敷设、管内敷设、桥架敷设等综合考虑\r\n4.电压等级（kV）:0.6/1KV\r\n5.其他:满足设计及规范要求","m","63.99","11.49","735.25","188.13","","433.87"]
["33","030408006040","","电力电缆头 WDZN-YJY-3*35+1*16m㎡","1.名称：户内热缩式电缆终端头\r\n2.型号、规格：WDZN-YJY-3x35+1x16m㎡\r\n3.材质、类型 ：铜芯","个","4","193.44","773.76","240.00","","170.38"]
["本页小计","","","","","","","","9019.10","766.30","31.67","7524.72"]
[]
["表-08 ","","","","","","","","","","",""]
["分部分项工程清单与计价表","","","","","","","","","","",""]
["工程名称：","","凉山民族二中消防工程\\看台【消防电工程】","","","","标段：","","","第10页共14页","",""]
["序号"," 项目编码 ","","项目名称","项目特征描述","计量\r\n单位","工程量","金额（元）","","","",""]
["","","","","","","","综合单价","合价","其中","",""]
["","","","","","","","","","定额人工费","定额机械费","暂估价"]
["34","030408006041","","电力电缆头 WDZN-YJY-3*50+1*25m㎡","1.名称：户内热缩式电缆终端头\r\n2.型号、规格：WDZN-YJY-3x50+1x25m㎡\r\n3.材质、类型 ：铜芯","个","4","219.28","877.12","293.96","","153.33"]
["35","030408006042","","电力电缆头 WDZN-YJY-3*35m㎡","1.名称：户内热缩式电缆终端头\r\n2.型号、规格：WDZN-YJY-3x35m㎡\r\n3.材质、类型 ：铜芯","个","4","171.61","686.44","208.68","","161.85"]
["36","030408006043","","电力电缆头 WDZN-YJY-3*50m㎡","1.名称：户内热缩式电缆终端头\r\n2.型号、规格： WDZN-YJY-3x50m㎡\r\n3.材质、类型 ：铜芯","个","4","202.06","808.24","255.60","","178.91"]
["37","030411004063","","配线 WDZN-BYJ-2.5m㎡(穿管)","1.配线形式：管内穿线\r\n2.导线型号、材质、规格：WDZN-BYJ-2.5m㎡\r\n3.敷设部位或线制：照明线路","m","429.74","3.85","1654.50","395.36","","1066.79"]
["本页小计","","","","","","","","4026.30","1153.60","","1560.88"]
[]
["表-08 ","","","","","","","","","","",""]
["分部分项工程清单与计价表","","","","","","","","","","",""]
["工程名称：","","凉山民族二中消防工程\\看台【消防电工程】","","","","标段：","","","第11页共14页","",""]
["序号"," 项目编码 ","","项目名称","项目特征描述","计量\r\n单位","工程量","金额（元）","","","",""]
["","","","","","","","综合单价","合价","其中","",""]
["","","","","","","","","","定额人工费","定额机械费","暂估价"]
["38","030412004075","","楼层标志灯 中型标志灯","1.名称:楼层标志灯 中型标志灯\r\n2.型号、规格：DC36V 1W,LED光源 连续供电时间不少于60min.持续型(常亮),集中蓄电池初始放电时间不小于180min.\r\n3.安装形式：据地2.2m安装","套","1","45.32","45.32","19.11","","16.87"]
["39","030412004076","","安全出口标志灯 中型标志灯","1.名称:安全出口标志灯 中型标志灯 \r\n2.型号、规格：DC36V 1W,LED光源 连续供电时间不少于60min.持续型(常亮),集中蓄电池初始放电时间不小于180min.\r\n3.安装形式：门上方0.2m安装","套","2","89.05","178.10","38.22","",""]
["本页小计","","","","","","","","223.42","57.33","","16.87"]
[]
["表-08 ","","","","","","","","","","",""]
["分部分项工程清单与计价表","","","","","","","","","","",""]
["工程名称：","","凉山民族二中消防工程\\看台【消防电工程】","","","","标段：","","","第12页共14页","",""]
["序号"," 项目编码 ","","项目名称","项目特征描述","计量\r\n单位","工程量","金额（元）","","","",""]
["","","","","","","","综合单价","合价","其中","",""]
["","","","","","","","","","定额人工费","定额机械费","暂估价"]
["40","030412004077","","安全疏散标志指示灯 中型标志灯 单向","1.名称:安全疏散标志指示灯 中型标志灯 单向 \r\n2.型号、规格：DC36V 1W,LED光源 连续供电时间不少于60min.持续型(常亮),集中蓄电池初始放电时间不小于180min.\r\n3.安装形式：嵌墙安装,标高h=0.5m","套","3","89.05","267.15","57.33","","181.80"]
["41","030412004078","","疏散出口标志灯 中型标志灯","1.名称:疏散出口标志灯 中型标志灯\r\n2.型号、规格：DC36V 1W,LED光源 连续供电时间不少于60min.持续型(常亮),集中蓄电池初始放电时间不小于180min.\r\n3.安装形式：门上方0.2m安装","套","3","101.17","303.51","57.33","",""]
["本页小计","","","","","","","","570.66","114.66","","181.8"]
[]
["表-08 ","","","","","","","","","","",""]
["分部分项工程清单与计价表","","","","","","","","","","",""]
["工程名称：","","凉山民族二中消防工程\\看台【消防电工程】","","","","标段：","","","第13页共14页","",""]
["序号"," 项目编码 ","","项目名称","项目特征描述","计量\r\n单位","工程量","金额（元）","","","",""]
["","","","","","","","综合单价","合价","其中","",""]
["","","","","","","","","","定额人工费","定额机械费","暂估价"]
["42","030412004079","","应急照明吸顶灯","1.名称:应急照明吸顶灯(带F为防水型,防护等级不低于IP67)\r\n2.型号、规格：LED光源1x12W,4000K DC 36V 连续供电时间不少于60min.持续型(常亮),集中蓄电池初始放电时间不小于180min.\r\n3.安装形式：嵌墙安装,标高h=0.5m","套","10","72.67","726.70","191.10","",""]
["43","030904003085","","生活水泵房补风机启停按钮","1.名称：生活水泵房补风机启停按钮\r\n2.型号：满足设计要求\r\n3.安装方式：安装高度H=1.3m","个","2","55.41","110.82","12.06","",""]
["44","030904003086","","生活水泵房排风机启停按钮","1.名称：生活水泵房排风机启停按钮\r\n2.型号：满足设计要求\r\n3.安装方式：安装高度H=1.3m","个","2","55.41","110.82","12.06","",""]
["本页小计","","","","","","","","948.34","215.22","",""]
[]
["表-08 ","","","","","","","","","","",""]
["分部分项工程清单与计价表","","","","","","","","","","",""]
["工程名称：","","凉山民族二中消防工程\\看台【消防电工程】","","","","标段：","","","第14页共14页","",""]
["序号"," 项目编码 ","","项目名称","项目特征描述","计量\r\n单位","工程量","金额（元）","","","",""]
["","","","","","","","综合单价","合价","其中","",""]
["","","","","","","","","","定额人工费","定额机械费","暂估价"]
["45","030904003087","","消防水泵房补风机启停按钮","1.名称：消防水泵房补风机启停按钮\r\n2.型号：满足设计要求\r\n3.安装方式：安装高度H=1.3m","个","2","45.21","90.42","12.06","",""]
["46","030904003088","","消防水泵房排风机启停按钮","1.名称：消防水泵房排风机启停按钮\r\n2.型号：满足设计要求\r\n3.安装方式：安装高度H=1.3m","个","2","45.21","90.42","12.06","",""]
[" "," ","","分部小计 ",""," "," "," ","67974.07","3783.59","237.20","56580.90"]
["","","","","","","","","","","",""]
["","","","","","","","","","","",""]
["","","","","","","","","","","",""]
["","","","","","","","","","","",""]
["","","","","","","","","","","",""]
["","","","","","","","","","","",""]
["","","","","","","","","","","",""]
["","","","","","","","","","","",""]
["","","","","","","","","","","",""]
["本页小计","","","","","","","","180.84","24.12","",""]
["合    计","","","","","","","","116795.87","25014.00","856.59","56580.9"]
[]
["表-08 ","","","","","","","","","","",""]

{"sheet":"F.1.2 单价措施项目清单计价表(表-08)【看台‖消防电~","index":98,"n_rows":32,"n_cols":14,"rows_kept":32,"merged":[[0,0,0,13],[1,0,1,1],[1,2,1,7],[1,8,1,10],[1,11,1,13],[2,0,4,0],[2,1,4,2],[2,3,4,3],[2,4,4,4],[2,5,4,5],[2,6,4,6],[2,7,2,13],[3,7,4,8],[3,9,4,9],[3,10,3,13],[4,1,4,2],[4,7,4,8],[4,10,4,11],[5,1,5,2],[5,7,5,8],[5,10,5,11],[6,1,6,2],[6,7,6,8],[6,10,6,11],[7,1,7,2],[7,7,7,8],[7,10,7,11],[8,0,8,8],[8,10,8,11],[10,0,10,13],[11,0,11,13],[12,0,12,1],[12,2,12,7],[12,8,12,10],[12,11,12,13],[13,0,15,0],[13,1,15,2],[13,3,15,3],[13,4,15,4],[13,5,15,5],[13,6,15,6],[13,7,13,13],[14,7,15,8],[14,9,15,9],[14,10,14,13],[15,1,15,2],[15,7,15,8],[15,10,15,11],[16,1,16,2],[16,7,16,8],[16,10,16,11],[17,1,17,2],[17,7,17,8],[17,10,17,11],[18,1,18,2],[18,7,18,8],[18,10,18,11],[19,1,19,2],[19,7,19,8],[19,10,19,11],[20,1,20,2],[20,7,20,8],[20,10,20,11],[21,1,21,2],[21,7,21,8],[21,10,21,11],[22,1,22,2],[22,7,22,8],[22,10,22,11],[23,1,23,2],[23,7,23,8],[23,10,23,11],[24,1,24,2],[24,7,24,8],[24,10,24,11],[25,1,25,2],[25,7,25,8],[25,10,25,11],[26,1,26,2],[26,7,26,8],[26,10,26,11],[27,1,27,2],[27,7,27,8],[27,10,27,11],[28,0,28,8],[28,10,28,11],[29,0,29,8],[29,10,29,11],[31,0,31,13]],"flags":["formulas_cached_only"]}
["单价措施项目清单与计价表","","","","","","","","","","","","",""]
["工程名称：","","凉山民族二中消防工程\\看台【消防电工程】","","","","","","标段：","","","第1页共2页","",""]
["序号"," 项目编码 ","","项目名称","项目特征描述","计量\r\n单位","工程量","金额（元）","","","","","",""]
["","","","","","","","综合单价","","合价","其中","","",""]
["","","","","","","","","","","定额人工费","","定额机械费","暂估价"]
[" "," ","","专业措施项目"," "," "," "," ",""," "," ",""," "," "]
["1","031301017003","","脚手架搭拆费","1.投标人根据项目特点及实际情况，接合自身管理水平和施工组织设计，自主报价\n2.未报价，视为已考虑进入相应各项综合单价内\n3.综合考虑施工过程中满堂、单双排、移动脚手架；\n4.其它：投标人应充分考虑满足招标文件、《技术标准及要求》、满足设计规范、合同的要求\n","项","1","272.62","","272.62","95.42","","13.63",""]
["2","011707007008","","地下室施工增加费","1.投标人根据项目特点及实际情况，接合自身管理水平和施工组织设计，自主报价\n2.其它：投标人应充分考虑满足招标文件、《技术标准及要求》、满足设计规范、合同的要求\n","项","1"," ","","","","","",""]
["本页小计","","","","","","","","","272.62","95.42","","13.63",""]
[]
["表-08 ","","","","","","","","","","","","",""]
["单价措施项目清单与计价表","","","","","","","","","","","","",""]
["工程名称：","","凉山民族二中消防工程\\看台【消防电工程】","","","","","","标段：","","","第2页共2页","",""]
["序号"," 项目编码 ","","项目名称","项目特征描述","计量\r\n单位","工程量","金额（元）","","","","","",""]
["","","","","","","","综合单价","","合价","其中","","",""]
["","","","","","","","","","","定额人工费","","定额机械费","暂估价"]
[" "," ","","小计"," "," "," "," ","","272.62","95.42","","13.63"," "]
["","","","","","","","","","","","","",""]
["","","","","","","","","","","","","",""]
["","","","","","","","","","","","","",""]
["","","","","","","","","","","","","",""]
["","","","","","","","","","","","","",""]
["","","","","","","","","","","","","",""]
["","","","","","","","","","","","","",""]
["","","","","","","","","","","","","",""]
["","","","","","","","","","","","","",""]
["","","","","","","","","","","","","",""]
["","","","","","","","","","","","","",""]
["本页小计","","","","","","","","","","","","",""]
["合    计","","","","","","","","","272.62","95.42","","13.63"," "]
[]
["表-08 ","","","","","","","","","","","","",""]

{"sheet":"F.1.1 分部分项工程清单计价表(表-08)【看台‖消防水~","index":99,"n_rows":200,"n_cols":12,"rows_kept":200,"merged":[[0,0,0,11],[1,0,1,1],[1,2,1,5],[1,6,1,8],[1,9,1,11],[2,0,4,0],[2,1,4,2],[2,3,4,3],[2,4,4,4],[2,5,4,5],[2,6,4,6],[2,7,2,11],[3,7,4,7],[3,8,4,8],[3,9,3,11],[4,1,4,2],[5,1,5,2],[5,3,5,4],[6,1,6,2],[7,1,7,2],[8,1,8,2],[9,0,9,7],[11,0,11,11],[12,0,12,11],[13,0,13,1],[13,2,13,5],[13,6,13,8],[13,9,13,11],[14,0,16,0],[14,1,16,2],[14,3,16,3],[14,4,16,4],[14,5,16,5],[14,6,16,6],[14,7,14,11],[15,7,16,7],[15,8,16,8],[15,9,15,11],[16,1,16,2],[17,1,17,2],[18,1,18,2],[19,0,19,7],[21,0,21,11],[22,0,22,11],[23,0,23,1],[23,2,23,5],[23,6,23,8],[23,9,23,11],[24,0,26,0],[24,1,26,2],[24,3,26,3],[24,4,26,4],[24,5,26,5],[24,6,26,6],[24,7,24,11],[25,7,26,7],[25,8,26,8],[25,9,25,11],[26,1,26,2],[27,1,27,2],[28,1,28,2],[29,1,29,2],[30,1,30,2],[31,1,31,2],[32,1,32,2],[33,0,33,7],[35,0,35,11],[36,0,36,11],[37,0,37,1],[37,2,37,5],[37,6,37,8],[37,9,37,11],[38,0,40,0],[38,1,40,2],[38,3,40,3],[38,4,40,4],[38,5,40,5],[38,6,40,6],[38,7,38,11],[39,7,40,7],[39,8,40,8],[39,9,39,11],[40,1,40,2],[41,1,41,2],[42,1,42,2],[43,1,43,2],[44,1,44,2],[45,1,45,2],[46,1,46,2],[47,0,47,7],[49,0,49,11],[50,0,50,11],[51,0,51,1],[51,2,51,5],[51,6,51,8],[51,9,51,11],[52,0,54,0],[52,1,54,2],[52,3,54,3],[52,4,54,4],[52,5,54,5],[52,6,54,6],[52,7,52,11],[53,7,54,7],[53,8,54,8],[53,9,53,11],[54,1,54,2],[55,1,55,2],[56,1,56,2],[57,0,57,7],[59,0,59,11],[60,0,60,11],[61,0,61,1],[61,2,61,5],[61,6,61,8],[61,9,61,11],[62,0,64,0],[62,1,64,2],[62,3,64,3],[62,4,64,4],[62,5,64,5],[62,6,64,6],[62,7,62,11],[63,7,64,7],[63,8,64,8],[63,9,63,11],[64,1,64,2],[65,1,65,2],[66,1,66,2],[67,0,67,7],[69,0,69,11],[70,0,70,11],[71,0,71,1],[71,2,71,5],[71,6,71,8],[71,9,71,11],[72,0,74,0],[72,1,74,2],[72,3,74,3],[72,4,74,4],[72,5,74,5],[72,6,74,6],[72,7,72,11],[73,7,74,7],[73,8,74,8],[73,9,73,11],[74,1,74,2],[75,1,75,2],[76,1,76,2],[77,0,77,7],[79,0,79,11],[80,0,80,11],[81,0,81,1],[81,2,81,5],[81,6,81,8],[81,9,81,11],[82,0,84,0],[82,1,84,2],[82,3,84,3],[82,4,84,4],[82,5,84,5],[82,6,84,6],[82,7,82,11],[83,7,84,7],[83,8,84,8],[83,9,83,11],[84,1,84,2],[85,1,85,2],[86,1,86,2],[87,0,87,7],[89,0,89,11],[90,0,90,11],[91,0,91,1],[91,2,91,5],[91,6,91,8],[91,9,91,11],[92,0,94,0],[92,1,94,2],[92,3,94,3],[92,4,94,4],[92,5,94,5],[92,6,94,6],[92,7,92,11],[93,7,94,7],[93,8,94,8],[93,9,93,11],[94,1,94,2],[95,1,95,2],[96,0,96,7],[98,0,98,11],[99,0,99,11],[100,0,100,1],[100,2,100,5],[100,6,100,8],[100,9,100,11],[101,0,103,0],[101,1,103,2],[101,3,103,3],[101,4,103,4],[101,5,103,5],[101,6,103,6],[101,7,101,11],[102,7,103,7],[102,8,103,8],[102,9,102,11],[103,1,103,2],[104,1,104,2],[105,1,105,2],[106,0,106,7],[108,0,108,11],[109,0,109,11],[110,0,110,1],[110,2,110,5],[110,6,110,8],[110,9,110,11],[111,0,113,0],[111,1,113,2],[111,3,113,3],[111,4,113,4],[111,5,113,5],[111,6,113,6],[111,7,111,11],[112,7,113,7],[112,8,113,8],[112,9,112,11],[113,1,113,2],[114,1,114,2],[115,1,115,2],[116,0,116,7],[118,0,118,11],[119,0,119,11],[120,0,120,1],[120,2,120,5],[120,6,120,8],[120,9,120,11],[121,0,123,0],[121,1,123,2],[121,3,123,3],[121,4,123,4],[121,5,123,5],[121,6,123,6],[121,7,121,11],[122,7,123,7],[122,8,123,8],[122,9,122,11],[123,1,123,2],[124,1,124,2],[125,1,125,2],[126,0,126,7],[128,0,128,11],[129,0,129,11],[130,0,130,1],[130,2,130,5],[130,6,130,8],[130,9,130,11],[131,0,133,0],[131,1,133,2],[131,3,133,3],[131,4,133,4],[131,5,133,5],[131,6,133,6],[131,7,131,11],[132,7,133,7],[132,8,133,8],[132,9,132,11],[133,1,133,2],[134,1,134,2],[135,1,135,2],[136,0,136,7],[138,0,138,11],[139,0,139,11],[140,0,140,1],[140,2,140,5],[140,6,140,8],[140,9,140,11],[141,0,143,0],[141,1,143,2],[141,3,143,3],[141,4,143,4],[141,5,143,5],[141,6,143,6],[141,7,141,11],[142,7,143,7],[142,8,143,8],[142,9,142,11],[143,1,143,2],[144,1,144,2],[145,1,145,2],[146,0,146,7],[148,0,148,11],[149,0,149,11],[150,0,150,1],[150,2,150,5],[150,6,150,8],[150,9,150,11],[151,0,153,0],[151,1,153,2],[151,3,153,3],[151,4,153,4],[151,5,153,5],[151,6,153,6],[151,7,151,11],[152,7,153,7],[152,8,153,8],[152,9,152,11],[153,1,153,2],[154,1,154,2],[155,1,155,2],[156,0,156,7],[158,0,158,11],[159,0,159,11],[160,0,160,1],[160,2,160,5],[160,6,160,8],[160,9,160,11],[161,0,163,0],[161,1,163,2],[161,3,163,3],[161,4,163,4],[161,5,163,5],[161,6,163,6],[161,7,161,11],[162,7,163,7],[162,8,163,8],[162,9,162,11],[163,1,163,2],[164,1,164,2],[165,1,165,2],[166,1,166,2],[167,1,167,2],[168,1,168,2],[169,1,169,2],[170,1,170,2],[170,3,170,4],[171,1,171,2],[171,3,171,4],[172,0,172,7],[174,0,174,11],[175,0,175,11],[176,0,176,1],[176,2,176,5],[176,6,176,8],[176,9,176,11],[177,0,179,0],[177,1,179,2],[177,3,179,3],[177,4,179,4],[177,5,179,5],[177,6,179,6],[177,7,177,11],[178,7,179,7],[178,8,179,8],[178,9,178,11],[179,1,179,2],[180,1,180,2],[181,0,181,7],[183,0,183,11],[184,0,184,11],[185,0,185,1],[185,2,185,5],[185,6,185,8],[185,9,185,11],[186,0,188,0],[186,1,188,2],[186,3,188,3],[186,4,188,4],[186,5,188,5],[186,6,188,6],[186,7,186,11],[187,7,188,7],[187,8,188,8],[187,9,187,11],[188,1,188,2],[189,1,189,2],[190,1,190,2],[191,1,191,2],[191,3,191,4],[192,1,192,2],[193,1,193,2],[194,1,194,2],[195,1,195,2],[196,0,196,7],[197,0,197,7],[199,0,199,11]],"flags":["formulas_cached_only"]}
["分部分项工程清单与计价表","","","","","","","","","","",""]
["工程名称：","","凉山民族二中消防工程\\看台【消防水工程】","","","","标段：","","","第1页共18页","",""]
["序号"," 项目编码 ","","项目名称","项目特征描述","计量\r\n单位","工程量","金额（元）","","","",""]
["","","","","","","","综合单价","合价","其中","",""]
["","","","","","","","","","定额人工费","定额机械费","暂估价"]
[" "," ","","0309 消火栓及喷淋灭火工程 ",""," "," "," "," "," "," "," "]
["1","030901013020","","灭火器 MF/ABC4","1.形式：手提式 \r\n2.规格、型号：MF/ABC4","具","8","129.69","1037.52","186.48","0.08",""]
["2","030901001021","","水喷淋热镀锌钢管 DN150","1.安装部位(室内、外):室内\r\n2.材质：热镀锌钢管\r\n3.规格：DN150mm\r\n4.连接方式：沟槽连接\r\n5.刷油:防锈漆两遍、调合漆两遍：樟丹二道，面漆二道，管道标识一道","m","86.27","273.26","23574.14","7285.50","118.19",""]
["3","030901001022","","水喷淋热镀锌钢管 DN200","1.安装部位(室内、外):室内\r\n2.材质：热镀锌钢管\r\n3.规格：DN200mm\r\n4.连接方式：沟槽连接\r\n5.刷油:防锈漆两遍、调合漆两遍：樟丹二道，面漆二道，管道标识一道","m","31.4","381.65","11983.81","3359.80","88.23",""]
["本页小计","","","","","","","","36595.47","10831.78","206.50",""]
[]
["表-08 ","","","","","","","","","","",""]
["分部分项工程清单与计价表","","","","","","","","","","",""]
["工程名称：","","凉山民族二中消防工程\\看台【消防水工程】","","","","标段：","","","第2页共18页","",""]
["序号"," 项目编码 ","","项目名称","项目特征描述","计量\r\n单位","工程量","金额（元）","","","",""]
["","","","","","","","综合单价","合价","其中","",""]
["","","","","","","","","","定额人工费","定额机械费","暂估价"]
["4","030901001023","","消火栓热镀锌钢管 DN100","1.安装部位(室内、外):室内\r\n2.材质：热镀锌钢管\r\n3.规格：DN100mm\r\n4.连接方式：法兰连接\r\n5.刷油:防锈漆两遍、调合漆两遍：樟丹二道，面漆二道，管道标识一道","m","76.56","160.72","12304.72","4927.40","409.60",""]
["5","030901004039","","湿式报警阀组 DN150","1.名称：湿式报警阀组\r\n2.规格:DN150\r\n3.材质、压力等级：综合考虑\r\n4.安装部位、连接形式:综合考虑\r\n5.含报警阀组接线、校线\r\n6.含强度及严密性试验\r\n7.各类连接方式所需的主材、辅材综合考虑，含警铃、延迟器等成套装置的所有附件，不含信号蝶阀\r\n8.其他：满足设计规范、验收规范及现行技术标准要求；满足招标文件、物料清单、招标技术标准、品牌要求","组","5","1723.96","8619.80","2497.05","10.05",""]
["本页小计","","","","","","","","20924.52","7424.45","419.65",""]
[]
["表-08 ","","","","","","","","","","",""]
["分部分项工程清单与计价表","","","","","","","","","","",""]
["工程名称：","","凉山民族二中消防工程\\看台【消防水工程】","","","","标段：","","","第3页共18页","",""]
["序号"," 项目编码 ","","项目名称","项目特征描述","计量\r\n单位","工程量","金额（元）","","","",""]
["","","","","","","","综合单价","合价","其中","",""]
["","","","","","","","","","定额人工费","定额机械费","暂估价"]
["6","030901001036","","水喷淋热镀锌钢管 DN65","1.安装部位(室内、外):室内\r\n2.材质：热镀锌钢管\r\n3.规格：DN65mm\r\n4.连接方式：沟槽连接\r\n5.刷油:防锈漆两遍、调合漆两遍：樟丹二道，面漆二道，管道标识一道","m","3.5","126.09","441.32","160.72","2.38",""]
["7","031002001041","","管道支架","1.形式:吊托支架\r\n2.材质:碳钢(型钢综合)","Kg","215.43","24.08","5187.55","2152.15","721.69",""]
["8","031003003024","","蝶阀 DN100","1.类型：蝶阀 \r\n2.材质：碳钢\r\n3.型号、规格：DN100","个","6","470.36","2822.16","727.74","91.56",""]
["9","031003003025","","蝶阀 DN150","1.类型：蝶阀 \r\n2.材质：碳钢\r\n3.型号、规格：DN150","个","13","717.03","9321.39","2286.57","460.98",""]
["10","031003003026","","安全信号阀 DN150","1.类型：安全信号阀\r\n2.材质：碳钢\r\n3.型号、规格：DN150","个","10","597.97","5979.70","1876.80","361.10",""]
["11","031003003027","","试水阀 DN65","1.类型：试水阀\r\n2.材质：碳钢\r\n3.型号、规格：DN65","个","4","369.04","1476.16","323.40","41.48",""]
["本页小计","","","","","","","","25228.28","7527.38","1679.19",""]
[]
["表-08 ","","","","","","","","","","",""]
["分部分项工程清单与计价表","","","","","","","","","","",""]
["工程名称：","","凉山民族二中消防工程\\看台【消防水工程】","","","","标段：","","","第4页共18页","",""]
["序号"," 项目编码 ","","项目名称","项目特征描述","计量\r\n单位","工程量","金额（元）","","","",""]
["","","","","","","","综合单价","合价","其中","",""]
["","","","","","","","","","定额人工费","定额机械费","暂估价"]
["12","030601004028","","直读式流量计（系统测试用）","1.名称：直读式流量计（系统测试用） \r\n2.其它：满足设计及规范要求","台","4","262.45","1049.80","125.40","35.20",""]
["13","031003003029","","缓闭止回阀 DN150","1.类型：缓闭止回阀\r\n2.材质：碳钢\r\n3.型号、规格：DN150","个","2","668.34","1336.68","375.36","72.22",""]
["14","031003012030","","旋流防止器 DN200","1.材质：碳钢 \r\n2.型号、规格：DN200 \r\n3.连接形式：综合","套","2","4943.39","9886.78","1294.44","256.34",""]
["15","031003001031","","缓闭止回阀 DN100","1.名称：橡胶瓣止回阀 \r\n2.规格：DN100 SFCV型\r\n3.连接形式：法兰连接","个","2","259.44","518.88","151.44","8.68",""]
["16","030817006032","","玻璃管水位计","1.名称：玻璃管水位计","组","1","186.95","186.95","20.16","",""]
["17","030601004033","","流量开关","1.名称：流量开关","台","2","332.64","665.28","143.10","51.40",""]
["本页小计","","","","","","","","13644.37","2109.90","423.84",""]
[]
["表-08 ","","","","","","","","","","",""]
["分部分项工程清单与计价表","","","","","","","","","","",""]
["工程名称：","","凉山民族二中消防工程\\看台【消防水工程】","","","","标段：","","","第5页共18页","",""]
["序号"," 项目编码 ","","项目名称","项目特征描述","计量\r\n单位","工程量","金额（元）","","","",""]
["","","","","","","","综合单价","合价","其中","",""]
["","","","","","","","","","定额人工费","定额机械费","暂估价"]
["18","031003003007","","持压泄压阀 DN100","1.名称：持压泄压阀\n2.规格:DN150\n3.泄压阀材质、压力等级综合考虑\n4.连接形式:综合考虑\n5.各类连接方式所需的主材、辅材综合考虑\n6.其他：满足设计规范、验收规范及现行技术标准要求；满足招标文件、物料清单、招标技术标准、品牌要求","个","2","1176.15","2352.30","254.10","30.52",""]
["19","031003003011","","Y型过滤器 DN100","1.名称：Y型过滤器\n2.规格:DN100\n3.过滤器材质，密封方式、压力等级综合考虑\n4.连接形式:综合考虑\n5.各类连接方式所需的主材、辅材综合考虑\n6.其他：满足设计规范、验收规范及现行技术标准要求；满足招标文件、物料清单、招标技术标准、品牌要求","个","2","664.23","1328.46","254.10","30.52",""]
["本页小计","","","","","","","","3680.76","508.20","61.04",""]
[]
["表-08 ","","","","","","","","","","",""]
["分部分项工程清单与计价表","","","","","","","","","","",""]
["工程名称：","","凉山民族二中消防工程\\看台【消防水工程】","","","","标段：","","","第6页共18页","",""]
["序号"," 项目编码 ","","项目名称","项目特征描述","计量\r\n单位","工程量","金额（元）","","","",""]
["","","","","","","","综合单价","合价","其中","",""]
["","","","","","","","","","定额人工费","定额机械费","暂估价"]
["20","031003003012","","Y型过滤器 DN200","1.名称：Y型过滤器\n2.规格:DN200\n3.过滤器材质，密封方式、压力等级综合考虑\n4.连接形式:综合考虑\n5.各类连接方式所需的主材、辅材综合考虑\n6.其他：满足设计规范、验收规范及现行技术标准要求；满足招标文件、物料清单、招标技术标准、品牌要求","个","2","1518.90","3037.80","473.46","122.76",""]
["21","031003003013","","可曲挠橡胶接头 DN100","1.名称：可曲挠橡胶接头\n2.规格:DN100\n3.可曲挠橡胶接头材质，密封方式、压力等级综合考虑\n4.连接形式:综合考虑\n5.各类连接方式所需的主材、辅材综合考虑\n6.其他：满足设计规范、验收规范及现行技术标准要求；满足招标文件、物料清单、招标技术标准、品牌要求","个","4","178.83","715.32","235.68","",""]
["本页小计","","","","","","","","3753.12","709.14","122.76",""]
[]
["表-08 ","","","","","","","","","","",""]
["分部分项工程清单与计价表","","","","","","","","","","",""]
["工程名称：","","凉山民族二中消防工程\\看台【消防水工程】","","","","标段：","","","第7页共18页","",""]
["序号"," 项目编码 ","","项目名称","项目特征描述","计量\r\n单位","工程量","金额（元）","","","",""]
["","","","","","","","综合单价","合价","其中","",""]
["","","","","","","","","","定额人工费","定额机械费","暂估价"]
["22","031003003014","","可曲挠橡胶接头 DN200","1.名称：可曲挠橡胶接头\n2.规格:DN200\n3.可曲挠橡胶接头材质，密封方式、压力等级综合考虑\n4.连接形式:综合考虑\n5.各类连接方式所需的主材、辅材综合考虑\n6.其他：满足设计规范、验收规范及现行技术标准要求；满足招标文件、物料清单、招标技术标准、品牌要求","个","4","329.82","1319.28","366.24","32.00",""]
["23","031003003015","","明杆闸阀 DN100","1.名称：明杆闸阀\r\n2.规格:DN100\r\n3.闸阀类型：综合考虑\r\n4.闸阀材质，密封方式、压力等级综合考虑\r\n4.连接形式:综合考虑\r\n6.各类连接方式所需的主材、辅材综合考虑\r\n7.其他：满足设计规范、验收规范及现行技术标准要求；满足招标文件、物料清单、招标技术标准、品牌要求","个","4","1046.37","4185.48","508.20","61.04",""]
["本页小计","","","","","","","","5504.76","874.44","93.04",""]
[]
["表-08 ","","","","","","","","","","",""]
["分部分项工程清单与计价表","","","","","","","","","","",""]
["工程名称：","","凉山民族二中消防工程\\看台【消防水工程】","","","","标段：","","","第8页共18页","",""]
["序号"," 项目编码 ","","项目名称","项目特征描述","计量\r\n单位","工程量","金额（元）","","","",""]
["","","","","","","","综合单价","合价","其中","",""]
["","","","","","","","","","定额人工费","定额机械费","暂估价"]
["24","031003003046","","明杆闸阀 DN150","1.名称：明杆闸阀\r\n2.规格:DN150\r\n3.闸阀类型：综合考虑\r\n4.闸阀材质，密封方式、压力等级综合考虑\r\n4.连接形式:综合考虑\r\n6.各类连接方式所需的主材、辅材综合考虑\r\n7.其他：满足设计规范、验收规范及现行技术标准要求；满足招标文件、物料清单、招标技术标准、品牌要求","个","2","1639.69","3279.38","375.36","72.22",""]
["25","031003003016","","明杆闸阀 DN200","1.名称：明杆闸阀\r\n2.规格:DN200\r\n3.闸阀类型：综合考虑\r\n4.闸阀材质，密封方式、压力等级综合考虑\r\n4.连接形式:综合考虑\r\n6.各类连接方式所需的主材、辅材综合考虑\r\n7.其他：满足设计规范、验收规范及现行技术标准要求；满足招标文件、物料清单、招标技术标准、品牌要求","个","4","1981.68","7926.72","946.92","245.52",""]
["本页小计","","","","","","","","11206.10","1322.28","317.74",""]
[]
["表-08 ","","","","","","","","","","",""]
["分部分项工程清单与计价表","","","","","","","","","","",""]
["工程名称：","","凉山民族二中消防工程\\看台【消防水工程】","","","","标段：","","","第9页共18页","",""]
["序号"," 项目编码 ","","项目名称","项目特征描述","计量\r\n单位","工程量","金额（元）","","","",""]
["","","","","","","","综合单价","合价","其中","",""]
["","","","","","","","","","定额人工费","定额机械费","暂估价"]
["26","031003003022","","试水阀 DN65","1.名称：试水阀 \r\n2.规格:DN65\r\n3.止回阀类型：综合考虑，具体包含旋启式止回阀、球形止回阀等\r\n4.止回阀阀门材质、压力等级：综合考虑\r\n5.连接形式:综合考虑\r\n6.各类连接方式所需的主材、辅材综合考虑\r\n7.其他：满足设计规范、验收规范及现行技术标准要求；满足招标文件、物料清单、招标技术标准、品牌要求","个","4","369.04","1476.16","323.40","41.48",""]
["本页小计","","","","","","","","1476.16","323.40","41.48",""]
[]
["表-08 ","","","","","","","","","","",""]
["分部分项工程清单与计价表","","","","","","","","","","",""]
["工程名称：","","凉山民族二中消防工程\\看台【消防水工程】","","","","标段：","","","第10页共18页","",""]
["序号"," 项目编码 ","","项目名称","项目特征描述","计量\r\n单位","工程量","金额（元）","","","",""]
["","","","","","","","综合单价","合价","其中","",""]
["","","","","","","","","","定额人工费","定额机械费","暂估价"]
["27","031003003023","","同心异径管 DN100","1.名称：同心异径管 \r\n2.规格:DN100\r\n3.闸阀类型：综合考虑\r\n4.闸阀材质，密封方式、压力等级综合考虑\r\n4.连接形式:综合考虑\r\n6.各类连接方式所需的主材、辅材综合考虑\r\n7.其他：满足设计规范、验收规范及现行技术标准要求；满足招标文件、物料清单、招标技术标准、品牌要求","个","4","436.22","1744.88","506.88","190.72",""]
["28","031003003056","","同心异径管 DN150","1.名称：同心异径管 \r\n2.规格:DN150\r\n3.闸阀类型：综合考虑\r\n4.闸阀材质，密封方式、压力等级综合考虑\r\n4.连接形式:综合考虑\r\n6.各类连接方式所需的主材、辅材综合考虑\r\n7.其他：满足设计规范、验收规范及现行技术标准要求；满足招标文件、物料清单、招标技术标准、品牌要求","个","2","555.35","1110.70","312.80","105.84",""]
["本页小计","","","","","","","","2855.58","819.68","296.56",""]
[]
["表-08 ","","","","","","","","","","",""]
["分部分项工程清单与计价表","","","","","","","","","","",""]
["工程名称：","","凉山民族二中消防工程\\看台【消防水工程】","","","","标段：","","","第11页共18页","",""]
["序号"," 项目编码 ","","项目名称","项目特征描述","计量\r\n单位","工程量","金额（元）","","","",""]
["","","","","","","","综合单价","合价","其中","",""]
["","","","","","","","","","定额人工费","定额机械费","暂估价"]
["29","031003003024","","偏心异径管 DN200","1.名称：偏心异径管 \r\n2.规格:DN200\r\n3.闸阀类型：综合考虑\r\n4.闸阀材质，密封方式、压力等级综合考虑\r\n4.连接形式:综合考虑\r\n6.各类连接方式所需的主材、辅材综合考虑\r\n7.其他：满足设计规范、验收规范及现行技术标准要求；满足招标文件、物料清单、招标技术标准、品牌要求","个","4","909.00","3636.00","1135.40","318.84",""]
["30","031003003025","","三通 DN100*100","1.名称：三通 \r\n2.规格:DN100*100\r\n3.闸阀类型：综合考虑\r\n4.闸阀材质，密封方式、压力等级综合考虑\r\n4.连接形式:综合考虑\r\n6.各类连接方式所需的主材、辅材综合考虑\r\n7.其他：满足设计规范、验收规范及现行技术标准要求；满足招标文件、物料清单、招标技术标准、品牌要求","个","7","500.22","3501.54","887.04","333.76",""]
["本页小计","","","","","","","","7137.54","2022.44","652.60",""]
[]
["表-08 ","","","","","","","","","","",""]
["分部分项工程清单与计价表","","","","","","","","","","",""]
["工程名称：","","凉山民族二中消防工程\\看台【消防水工程】","","","","标段：","","","第12页共18页","",""]
["序号"," 项目编码 ","","项目名称","项目特征描述","计量\r\n单位","工程量","金额（元）","","","",""]
["","","","","","","","综合单价","合价","其中","",""]
["","","","","","","","","","定额人工费","定额机械费","暂估价"]
["31","031003003026","","三通 DN100*65","1.名称：三通 \r\n2.规格:DN100*65\r\n3.闸阀类型：综合考虑\r\n4.闸阀材质，密封方式、压力等级综合考虑\r\n4.连接形式:综合考虑\r\n6.各类连接方式所需的主材、辅材综合考虑\r\n7.其他：满足设计规范、验收规范及现行技术标准要求；满足招标文件、物料清单、招标技术标准、品牌要求","个","2","564.83","1129.66","337.86","129.32",""]
["32","031003003058","","三通 DN150*150","1.名称：三通 \r\n2.规格:DN150*150\r\n3.闸阀类型：综合考虑\r\n4.闸阀材质，密封方式、压力等级综合考虑\r\n4.连接形式:综合考虑\r\n6.各类连接方式所需的主材、辅材综合考虑\r\n7.其他：满足设计规范、验收规范及现行技术标准要求；满足招标文件、物料清单、招标技术标准、品牌要求","个","6","755.35","4532.10","938.40","317.52",""]
["本页小计","","","","","","","","5661.76","1276.26","446.84",""]
[]
["表-08 ","","","","","","","","","","",""]
["分部分项工程清单与计价表","","","","","","","","","","",""]
["工程名称：","","凉山民族二中消防工程\\看台【消防水工程】","","","","标段：","","","第13页共18页","",""]
["序号"," 项目编码 ","","项目名称","项目特征描述","计量\r\n单位","工程量","金额（元）","","","",""]
["","","","","","","","综合单价","合价","其中","",""]
["","","","","","","","","","定额人工费","定额机械费","暂估价"]
["33","031003003059","","三通 DN150*65","1.名称：三通 \r\n2.规格:DN150*65\r\n3.闸阀类型：综合考虑\r\n4.闸阀材质，密封方式、压力等级综合考虑\r\n4.连接形式:综合考虑\r\n6.各类连接方式所需的主材、辅材综合考虑\r\n7.其他：满足设计规范、验收规范及现行技术标准要求；满足招标文件、物料清单、招标技术标准、品牌要求","个","2","665.35","1330.70","312.80","105.84",""]
["34","031003003028","","90°弯头 DN200","1.名称：90°弯头 \r\n2.规格:DN200\r\n3.闸阀类型：综合考虑\r\n4.闸阀材质，密封方式、压力等级综合考虑\r\n4.连接形式:综合考虑\r\n6.各类连接方式所需的主材、辅材综合考虑\r\n7.其他：满足设计规范、验收规范及现行技术标准要求；满足招标文件、物料清单、招标技术标准、品牌要求","个","8","909.00","7272.00","2270.80","637.68",""]
["本页小计","","","","","","","","8602.70","2583.60","743.52",""]
[]
["表-08 ","","","","","","","","","","",""]
["分部分项工程清单与计价表","","","","","","","","","","",""]
["工程名称：","","凉山民族二中消防工程\\看台【消防水工程】","","","","标段：","","","第14页共18页","",""]
["序号"," 项目编码 ","","项目名称","项目特征描述","计量\r\n单位","工程量","金额（元）","","","",""]
["","","","","","","","综合单价","合价","其中","",""]
["","","","","","","","","","定额人工费","定额机械费","暂估价"]
["35","031003003029","","90°弯头 DN100*100","1.名称：90°弯头 \r\n2.规格:DN150*100\r\n3.闸阀类型：综合考虑\r\n4.闸阀材质，密封方式、压力等级综合考虑\r\n4.连接形式:综合考虑\r\n6.各类连接方式所需的主材、辅材综合考虑\r\n7.其他：满足设计规范、验收规范及现行技术标准要求；满足招标文件、物料清单、招标技术标准、品牌要求","个","1","420.22","420.22","126.72","47.68",""]
["36","031003003062","","90°弯头 DN150*100","1.名称：90°弯头 \r\n2.规格:DN150*100\r\n3.闸阀类型：综合考虑\r\n4.闸阀材质，密封方式、压力等级综合考虑\r\n4.连接形式:综合考虑\r\n6.各类连接方式所需的主材、辅材综合考虑\r\n7.其他：满足设计规范、验收规范及现行技术标准要求；满足招标文件、物料清单、招标技术标准、品牌要求","个","1","1110.70","1110.70","312.80","105.84",""]
["本页小计","","","","","","","","1530.92","439.52","153.52",""]
[]
["表-08 ","","","","","","","","","","",""]
["分部分项工程清单与计价表","","","","","","","","","","",""]
["工程名称：","","凉山民族二中消防工程\\看台【消防水工程】","","","","标段：","","","第15页共18页","",""]
["序号"," 项目编码 ","","项目名称","项目特征描述","计量\r\n单位","工程量","金额（元）","","","",""]
["","","","","","","","综合单价","合价","其中","",""]
["","","","","","","","","","定额人工费","定额机械费","暂估价"]
["37","031003003063","","90°弯头 DN150","1.名称：90°弯头 \r\n2.规格:DN150\r\n3.闸阀类型：综合考虑\r\n4.闸阀材质，密封方式、压力等级综合考虑\r\n4.连接形式:综合考虑\r\n6.各类连接方式所需的主材、辅材综合考虑\r\n7.其他：满足设计规范、验收规范及现行技术标准要求；满足招标文件、物料清单、招标技术标准、品牌要求","个","2","185.12","370.24","104.26","35.28",""]
["38","030804001031","","吸水口 DN300","1.名称：吸水口 \n2.规格：DN300\n3.材质：综合考虑\n4.安装部位及连接方式：综合考虑\n5.含吸水口支架制作安装，除锈、刷油漆\n6.其他：满足设计规范、验收规范及现行技术标准要求；满足招标文件、物料清单、招标技术标准、品牌要求","个","3","2472.97","7418.91","1462.83","352.50",""]
["本页小计","","","","","","","","7789.15","1567.09","387.78",""]
[]
["表-08 ","","","","","","","","","","",""]
["分部分项工程清单与计价表","","","","","","","","","","",""]
["工程名称：","","凉山民族二中消防工程\\看台【消防水工程】","","","","标段：","","","第16页共18页","",""]
["序号"," 项目编码 ","","项目名称","项目特征描述","计量\r\n单位","工程量","金额（元）","","","",""]
["","","","","","","","综合单价","合价","其中","",""]
["","","","","","","","","","定额人工费","定额机械费","暂估价"]
["39","030109001034","","消火栓泵 XBD8.0/25G-FLG H=80m,Q=20L/S,N=30KW","1.型号：消火栓泵 XBD8.0/25G-FLG \r\n2.功率：H=80m,Q=20L/S,N=30KW","台","2","9803.75","19607.50","727.44","78.80",""]
["40","030109001035","","喷淋泵 XBD8.2/30G-FLG H=82m,Q=30L/S,N=45KW","1.型号：喷淋泵 XBD8.2/30G-FLG \r\n2.功率：H=82m,Q=30L/S,N=45KW","台","2","10503.75","21007.50","727.44","78.80",""]
["41","030601002036","","压力表","1.名称：压力表","台","8","125.56","1004.48","281.04","5.36",""]
["42","030817008037","","柔性防水套管 DN100","1.类型:柔性防水套管 \r\n2.规格:DN100","个","5","570.24","2851.20","1114.90","345.20",""]
["43","030817008037","","柔性防水套管 DN150","1.类型:柔性防水套管 \r\n2.规格:DN100","个","11","724.16","7965.76","3115.53","850.85",""]
["44","030817008038","","柔性防水套管 DN200","1.类型:柔性防水套管\r\n2.规格:DN200","个","7","925.51","6478.57","2273.25","610.96",""]
[" "," ","","分部小计 ",""," "," "," ","214506.20","48579.16","8016.03"," "]
[" "," ","","给水 ",""," "," "," "," "," "," "," "]
["本页小计","","","","","","","","58915.01","8239.60","1969.97",""]
[]
["表-08 ","","","","","","","","","","",""]
["分部分项工程清单与计价表","","","","","","","","","","",""]
["工程名称：","","凉山民族二中消防工程\\看台【消防水工程】","","","","标段：","","","第17页共18页","",""]
["序号"," 项目编码 ","","项目名称","项目特征描述","计量\r\n单位","工程量","金额（元）","","","",""]
["","","","","","","","综合单价","合价","其中","",""]
["","","","","","","","","","定额人工费","定额机械费","暂估价"]
["45","031001007016","","钢塑复合管 DN50","1.安装部位：室内\r\n2.介质：给水\r\n3.材质、规格：钢塑复合管 DN50\r\n4.连接形式：丝扣、法兰和沟槽式卡箍连接\r\n5.给水管道消毒、冲洗、水压试验:水冲洗及消毒,以不小于1.5m/s的流速进行冲洗,并符合《建筑给水排水及采暖工程施工质量验收规范》GB5042-2002第4.2.3条的规定。在管道冲洗完成后,再以浓度为20-30mg/L游离氯的水灌满整个管道,并在管内停留,24小时进行消毒,消毒合格后再用生活饮用水冲洗,并经卫生监督部门取样检测,达到《生活饮用水卫生标准》GB5749-2006后,方可投入使用.金属及复合管给水管道系统在试验压力下观测10min,压力降不超过0.02Mpa . 然后降到工作压力进行检查,应不渗","m","14.4","102.56","1476.86","421.49","13.97",""]
["本页小计","","","","","","","","1476.86","421.49","13.97",""]
[]
["表-08 ","","","","","","","","","","",""]
["分部分项工程清单与计价表","","","","","","","","","","",""]
["工程名称：","","凉山民族二中消防工程\\看台【消防水工程】","","","","标段：","","","第18页共18页","",""]
["序号"," 项目编码 ","","项目名称","项目特征描述","计量\r\n单位","工程量","金额（元）","","","",""]
["","","","","","","","综合单价","合价","其中","",""]
["","","","","","","","","","定额人工费","定额机械费","暂估价"]
["","","","","不漏,为合格;塑料管给水系统应在试验压力下稳压1h,压力降不得超过0.05Mpa,然后在工作压力的1.15倍状态下稳压2h,压力降不得超过0.03Mpa,同时检查各连接处不得渗漏,为合格。\r\n6.开槽、留槽、打洞、留洞\r\n7.支架制作、安装\r\n8.其它:各种管件综合考虑(含弯头、三通等)","","","","","","",""]
["46","031003001028","","闸阀 DN50","1.类型:闸阀 \r\n2.材质:铜质\r\n3.规格、压力等级:DN50\r\n4.连接形式:螺纹连接","个","1","151.02","151.02","31.20","2.59",""]
[" "," ","","分部小计 ",""," "," "," ","1627.88","452.69","16.56"," "]
["","","","","","","","","","","",""]
["","","","","","","","","","","",""]
["","","","","","","","","","","",""]
["","","","","","","","","","","",""]
["本页小计","","","","","","","","151.02","31.20","2.59",""]
["合    计","","","","","","","","216134.08","49031.85","8032.59",""]
[]
["表-08 ","","","","","","","","","","",""]

{"sheet":"F.1.2 单价措施项目清单计价表(表-08)【看台‖消防水~","index":100,"n_rows":32,"n_cols":14,"rows_kept":32,"merged":[[0,0,0,13],[1,0,1,1],[1,2,1,7],[1,8,1,10],[1,11,1,13],[2,0,4,0],[2,1,4,2],[2,3,4,3],[2,4,4,4],[2,5,4,5],[2,6,4,6],[2,7,2,13],[3,7,4,8],[3,9,4,9],[3,10,3,13],[4,1,4,2],[4,7,4,8],[4,10,4,11],[5,1,5,2],[5,7,5,8],[5,10,5,11],[6,1,6,2],[6,7,6,8],[6,10,6,11],[7,1,7,2],[7,7,7,8],[7,10,7,11],[8,0,8,8],[8,10,8,11],[10,0,10,13],[11,0,11,13],[12,0,12,1],[12,2,12,7],[12,8,12,10],[12,11,12,13],[13,0,15,0],[13,1,15,2],[13,3,15,3],[13,4,15,4],[13,5,15,5],[13,6,15,6],[13,7,13,13],[14,7,15,8],[14,9,15,9],[14,10,14,13],[15,1,15,2],[15,7,15,8],[15,10,15,11],[16,1,16,2],[16,7,16,8],[16,10,16,11],[17,1,17,2],[17,7,17,8],[17,10,17,11],[18,1,18,2],[18,7,18,8],[18,10,18,11],[19,1,19,2],[19,7,19,8],[19,10,19,11],[20,1,20,2],[20,7,20,8],[20,10,20,11],[21,1,21,2],[21,7,21,8],[21,10,21,11],[22,1,22,2],[22,7,22,8],[22,10,22,11],[23,1,23,2],[23,7,23,8],[23,10,23,11],[24,1,24,2],[24,7,24,8],[24,10,24,11],[25,1,25,2],[25,7,25,8],[25,10,25,11],[26,1,26,2],[26,7,26,8],[26,10,26,11],[27,1,27,2],[27,7,27,8],[27,10,27,11],[28,0,28,8],[28,10,28,11],[29,0,29,8],[29,10,29,11],[31,0,31,13]],"flags":["formulas_cached_only"]}
["单价措施项目清单与计价表","","","","","","","","","","","","",""]
["工程名称：","","凉山民族二中消防工程\\看台【消防水工程】","","","","","","标段：","","","第1页共2页","",""]
["序号"," 项目编码 ","","项目名称","项目特征描述","计量\r\n单位","工程量","金额（元）","","","","","",""]
["","","","","","","","综合单价","","合价","其中","","",""]
["","","","","","","","","","","定额人工费","","定额机械费","暂估价"]
[" "," ","","专业措施项目"," "," "," "," ",""," "," ",""," "," "]
["1","031301018003","","地下室施工增加费","1.投标人根据项目特点及实际情况，接合自身管理水平和施工组织设计，自主报价\n2.其它：投标人应充分考虑满足招标文件、《技术标准及要求》、满足设计规范、合同的要求\n","项","1"," ","","","","","",""]
["2","031301017005","","脚手架搭拆","1.投标人根据项目特点及实际情况，接合自身管理水平和施工组织设计，自主报价\n2.未报价，视为已考虑进入相应各项综合单价内\n3.综合考虑施工过程中满堂、单双排、移动脚手架；\n4.其它：投标人应充分考虑满足招标文件、《技术标准及要求》、满足设计规范、合同的要求\n","项","1","668.78","","668.78","234.07","","33.44",""]
["本页小计","","","","","","","","","668.78","234.07","","33.44",""]
[]
["表-08 ","","","","","","","","","","","","",""]
["单价措施项目清单与计价表","","","","","","","","","","","","",""]
["工程名称：","","凉山民族二中消防工程\\看台【消防水工程】","","","","","","标段：","","","第2页共2页","",""]
["序号"," 项目编码 ","","项目名称","项目特征描述","计量\r\n单位","工程量","金额（元）","","","","","",""]
["","","","","","","","综合单价","","合价","其中","","",""]
["","","","","","","","","","","定额人工费","","定额机械费","暂估价"]
[" "," ","","小计"," "," "," "," ","","668.78","234.07","","33.44"," "]
["","","","","","","","","","","","","",""]
["","","","","","","","","","","","","",""]
["","","","","","","","","","","","","",""]
["","","","","","","","","","","","","",""]
["","","","","","","","","","","","","",""]
["","","","","","","","","","","","","",""]
["","","","","","","","","","","","","",""]
["","","","","","","","","","","","","",""]
["","","","","","","","","","","","","",""]
["","","","","","","","","","","","","",""]
["","","","","","","","","","","","","",""]
["本页小计","","","","","","","","","","","","",""]
["合    计","","","","","","","","","668.78","234.07","","33.44"," "]
[]
["表-08 ","","","","","","","","","","","","",""]

{"sheet":"F.1.1 分部分项工程清单计价表(表-08)【看台‖通风空~","index":101,"n_rows":46,"n_cols":12,"rows_kept":46,"merged":[[0,0,0,11],[1,0,1,1],[1,2,1,5],[1,6,1,8],[1,9,1,11],[2,0,4,0],[2,1,4,2],[2,3,4,3],[2,4,4,4],[2,5,4,5],[2,6,4,6],[2,7,2,11],[3,7,4,7],[3,8,4,8],[3,9,3,11],[4,1,4,2],[5,1,5,2],[5,3,5,4],[6,1,6,2],[7,1,7,2],[8,1,8,2],[9,1,9,2],[10,0,10,7],[12,0,12,11],[13,0,13,11],[14,0,14,1],[14,2,14,5],[14,6,14,8],[14,9,14,11],[15,0,17,0],[15,1,17,2],[15,3,17,3],[15,4,17,4],[15,5,17,5],[15,6,17,6],[15,7,15,11],[16,7,17,7],[16,8,17,8],[16,9,16,11],[17,1,17,2],[18,1,18,2],[19,1,19,2],[20,1,20,2],[21,1,21,2],[22,1,22,2],[23,1,23,2],[24,0,24,7],[26,0,26,11],[27,0,27,11],[28,0,28,1],[28,2,28,5],[28,6,28,8],[28,9,28,11],[29,0,31,0],[29,1,31,2],[29,3,31,3],[29,4,31,4],[29,5,31,5],[29,6,31,6],[29,7,29,11],[30,7,31,7],[30,8,31,8],[30,9,30,11],[31,1,31,2],[32,1,32,2],[33,1,33,2],[34,1,34,2],[35,1,35,2],[36,1,36,2],[37,1,37,2],[37,3,37,4],[38,1,38,2],[39,1,39,2],[40,1,40,2],[41,1,41,2],[42,0,42,7],[43,0,43,7],[45,0,45,11]],"flags":["formulas_cached_only"]}
["分部分项工程清单与计价表","","","","","","","","","","",""]
["工程名称：","","凉山民族二中消防工程\\看台【通风空调工程】","","","","标段：","","","第1页共3页","",""]
["序号"," 项目编码 ","","项目名称","项目特征描述","计量\r\n单位","工程量","金额（元）","","","",""]
["","","","","","","","综合单价","合价","其中","",""]
["","","","","","","","","","定额人工费","定额机械费","暂估价"]
[" "," ","","0307 通风空调工程 ",""," "," "," "," "," "," "," "]
["1","030701003001","","管道式排气扇 300m³/h，185Pa ","1.名称：管道式排气扇\r\n2.型号：管道式\r\n3.规格：300cm³/h，185Pa\r\n4.安装形式：吊装 ","台","8","469.67","3757.36","506.16","",""]
["2","030701003001","","管道式排气扇 200m³/h，160Pa ","1.名称：管道式排气扇 \r\n2.型号：管道式\r\n3.规格：200cm³/h，160Pa\r\n4.安装形式：吊装 ","台","1","418.47","418.47","63.27","",""]
["3","030701003001","","管道式轴流风机 12(1)J-B1-1","1.名称：管道式轴流风机 12(1)J-B1-1\r\n2.型号：管道式\r\n3.规格：7000cm³/h,1.1kW，300Pa \r\n4.安装形式：吊装 ","台","1","5740.17","5740.17","740.66","23.38",""]
["4","030701003001","","管道式轴流风机 12(1)P-B1-1","1.名称：管道式轴流风机 12(1)P-B1-1\r\n2.型号：管道式\r\n3.规格：9000cm³/h,1.5kW，300Pa \r\n4.安装形式：吊装 ","台","1","6440.17","6440.17","740.66","23.38",""]
["本页小计","","","","","","","","16356.17","2050.75","46.76",""]
[]
["表-08 ","","","","","","","","","","",""]
["分部分项工程清单与计价表","","","","","","","","","","",""]
["工程名称：","","凉山民族二中消防工程\\看台【通风空调工程】","","","","标段：","","","第2页共3页","",""]
["序号"," 项目编码 ","","项目名称","项目特征描述","计量\r\n单位","工程量","金额（元）","","","",""]
["","","","","","","","综合单价","合价","其中","",""]
["","","","","","","","","","定额人工费","定额机械费","暂估价"]
["5","030702001002","","热镀锌风管 B≤320 δ=0.5mm","1.材质：镀锌铁皮\r\n2.形状：矩形\r\n3.直径：B≤320\r\n4.板材厚度：δ=0.5mm\r\n5.接口形式：咬口\r\n6.支架：吊架（型钢综合）","㎡","2.94","196.15","576.68","258.96","12.00",""]
["6","030702001011","","热镀锌风管 B≤1000 δ=0.75mm","1.材质：镀锌铁皮\r\n2.形状：矩形\r\n3.直径：B≤1000\r\n4.板材厚度：δ=0.75mm\r\n5.接口形式：咬口\r\n6.支架：吊架（型钢综合）","㎡","106.79","132.23","14120.84","5146.21","123.88",""]
["7","030703007014","","单层百叶风口 600mm*400mm","1.类型:单层百叶风口\r\n2.规格:600mm*400mm","个","9","132.92","1196.28","190.89","1.26",""]
["8","030703001022","","70℃防火阀 600*400mm","1.类型:70℃防火阀\r\n2.规格:600*400mm","个","5","529.34","2646.70","368.55","21.60",""]
["9","030703001031","","止回阀 630mm*400mm","1.类型:止回阀\r\n2.规格:630mm*400mm","个","1","379.23","379.23","51.45","5.68",""]
["10","030703001031","","止回阀 600mm*400mm","1.类型:止回阀\r\n2.规格:630mm*400mm","个","1","348.93","348.93","51.45","5.68",""]
["本页小计","","","","","","","","19268.66","6067.51","170.10",""]
[]
["表-08 ","","","","","","","","","","",""]
["分部分项工程清单与计价表","","","","","","","","","","",""]
["工程名称：","","凉山民族二中消防工程\\看台【通风空调工程】","","","","标段：","","","第3页共3页","",""]
["序号"," 项目编码 ","","项目名称","项目特征描述","计量\r\n单位","工程量","金额（元）","","","",""]
["","","","","","","","综合单价","合价","其中","",""]
["","","","","","","","","","定额人工费","定额机械费","暂估价"]
["11","030703011008","","防雨百叶风口 160mm×160mm","1.名称：防雨百叶风口\r\n2.材质：综合考虑\r\n3.规格： 160×160\r\n4.含滤网、本体与风管间的软接、防虫鼠钢丝网等相关附件\r\n5.安装方式：综合\r\n6.其它未尽事宜满足设计及规范要求","个","1","53.07","53.07","14.93","0.14",""]
["12","030703007020","","防雨百叶风口 600mm*600mm","1.类型: 防雨百叶风口\r\n2.规格: 600mm*600mm","个","1","226.94","226.94","48.09","0.14",""]
["13","030703007020","","防雨百叶风口 500mm*250mm","1.类型:防雨百叶风口\r\n2.规格: 500mm*250mm","个","2","100.50","201.00","83.16","0.28",""]
["14","030703007004","","单层百叶风口 500mm*500mm","1.类型:单层百叶风口 \r\n2.规格:600mm*600mm","个","14","178.46","2498.44","673.26","1.96",""]
["15","030704002005","","风管漏光试验、漏风试验","漏光试验、漏风试验、设计要求","㎡","12.01","4.25","51.04","34.95","1.20",""]
[" "," ","","分部小计 ",""," "," "," ","38655.32","8972.65","220.58"," "]
["","","","","","","","","","","",""]
["","","","","","","","","","","",""]
["","","","","","","","","","","",""]
["","","","","","","","","","","",""]
["本页小计","","","","","","","","3030.49","854.39","3.72",""]
["合    计","","","","","","","","38655.32","8972.65","220.58",""]
[]
["表-08 ","","","","","","","","","","",""]

{"sheet":"F.1.2 单价措施项目清单计价表(表-08)【看台‖通风空~","index":102,"n_rows":32,"n_cols":14,"rows_kept":32,"merged":[[0,0,0,13],[1,0,1,1],[1,2,1,7],[1,8,1,10],[1,11,1,13],[2,0,4,0],[2,1,4,2],[2,3,4,3],[2,4,4,4],[2,5,4,5],[2,6,4,6],[2,7,2,13],[3,7,4,8],[3,9,4,9],[3,10,3,13],[4,1,4,2],[4,7,4,8],[4,10,4,11],[5,1,5,2],[5,7,5,8],[5,10,5,11],[6,1,6,2],[6,7,6,8],[6,10,6,11],[7,1,7,2],[7,7,7,8],[7,10,7,11],[8,0,8,8],[8,10,8,11],[10,0,10,13],[11,0,11,13],[12,0,12,1],[12,2,12,7],[12,8,12,10],[12,11,12,13],[13,0,15,0],[13,1,15,2],[13,3,15,3],[13,4,15,4],[13,5,15,5],[13,6,15,6],[13,7,13,13],[14,7,15,8],[14,9,15,9],[14,10,14,13],[15,1,15,2],[15,7,15,8],[15,10,15,11],[16,1,16,2],[16,7,16,8],[16,10,16,11],[17,1,17,2],[17,7,17,8],[17,10,17,11],[18,1,18,2],[18,7,18,8],[18,10,18,11],[19,1,19,2],[19,7,19,8],[19,10,19,11],[20,1,20,2],[20,7,20,8],[20,10,20,11],[21,1,21,2],[21,7,21,8],[21,10,21,11],[22,1,22,2],[22,7,22,8],[22,10,22,11],[23,1,23,2],[23,7,23,8],[23,10,23,11],[24,1,24,2],[24,7,24,8],[24,10,24,11],[25,1,25,2],[25,7,25,8],[25,10,25,11],[26,1,26,2],[26,7,26,8],[26,10,26,11],[27,1,27,2],[27,7,27,8],[27,10,27,11],[28,0,28,8],[28,10,28,11],[29,0,29,8],[29,10,29,11],[31,0,31,13]],"flags":["formulas_cached_only"]}
["单价措施项目清单与计价表","","","","","","","","","","","","",""]
["工程名称：","","凉山民族二中消防工程\\看台【通风空调工程】","","","","","","标段：","","","第1页共2页","",""]
["序号"," 项目编码 ","","项目名称","项目特征描述","计量\r\n单位","工程量","金额（元）","","","","","",""]
["","","","","","","","综合单价","","合价","其中","","",""]
["","","","","","","","","","","定额人工费","","定额机械费","暂估价"]
[" "," ","","专业措施项目"," "," "," "," ",""," "," ",""," "," "]
["1","031301017006","","脚手架搭拆","1.投标人根据项目特点及实际情况，接合自身管理水平和施工组织设计，自主报价\n2.未报价，视为已考虑进入相应各项综合单价内\n3.综合考虑施工过程中满堂、单双排、移动脚手架；\n4.其它：投标人应充分考虑满足招标文件、《技术标准及要求》、满足设计规范、合同的要求\n","项","1","328.14","","328.14","114.85","","16.41",""]
["2","031302007003","","地下室施工增加费","1.投标人根据项目特点及实际情况，接合自身管理水平和施工组织设计，自主报价\n2.其它：投标人应充分考虑满足招标文件、《技术标准及要求》、满足设计规范、合同的要求\n","项","1"," ","","","","","",""]
["本页小计","","","","","","","","","328.14","114.85","","16.41",""]
[]
["表-08 ","","","","","","","","","","","","",""]
["单价措施项目清单与计价表","","","","","","","","","","","","",""]
["工程名称：","","凉山民族二中消防工程\\看台【通风空调工程】","","","","","","标段：","","","第2页共2页","",""]
["序号"," 项目编码 ","","项目名称","项目特征描述","计量\r\n单位","工程量","金额（元）","","","","","",""]
["","","","","","","","综合单价","","合价","其中","","",""]
["","","","","","","","","","","定额人工费","","定额机械费","暂估价"]
[" "," ","","小计"," "," "," "," ","","328.14","114.85","","16.41"," "]
["","","","","","","","","","","","","",""]
["","","","","","","","","","","","","",""]
["","","","","","","","","","","","","",""]
["","","","","","","","","","","","","",""]
["","","","","","","","","","","","","",""]
["","","","","","","","","","","","","",""]
["","","","","","","","","","","","","",""]
["","","","","","","","","","","","","",""]
["","","","","","","","","","","","","",""]
["","","","","","","","","","","","","",""]
["","","","","","","","","","","","","",""]
["本页小计","","","","","","","","","","","","",""]
["合    计","","","","","","","","","328.14","114.85","","16.41"," "]
[]
["表-08 ","","","","","","","","","","","","",""]

{"sheet":"F.1.1 分部分项工程清单计价表(表-08)【配电房‖消防~","index":103,"n_rows":89,"n_cols":12,"rows_kept":89,"merged":[[0,0,0,11],[1,0,1,1],[1,2,1,5],[1,6,1,8],[1,9,1,11],[2,0,4,0],[2,1,4,2],[2,3,4,3],[2,4,4,4],[2,5,4,5],[2,6,4,6],[2,7,2,11],[3,7,4,7],[3,8,4,8],[3,9,3,11],[4,1,4,2],[5,1,5,2],[5,3,5,4],[6,1,6,2],[7,1,7,2],[8,1,8,2],[9,1,9,2],[10,0,10,7],[12,0,12,11],[13,0,13,11],[14,0,14,1],[14,2,14,5],[14,6,14,8],[14,9,14,11],[15,0,17,0],[15,1,17,2],[15,3,17,3],[15,4,17,4],[15,5,17,5],[15,6,17,6],[15,7,15,11],[16,7,17,7],[16,8,17,8],[16,9,16,11],[17,1,17,2],[18,1,18,2],[19,1,19,2],[20,1,20,2],[21,0,21,7],[23,0,23,11],[24,0,24,11],[25,0,25,1],[25,2,25,5],[25,6,25,8],[25,9,25,11],[26,0,28,0],[26,1,28,2],[26,3,28,3],[26,4,28,4],[26,5,28,5],[26,6,28,6],[26,7,26,11],[27,7,28,7],[27,8,28,8],[27,9,27,11],[28,1,28,2],[29,1,29,2],[30,1,30,2],[31,1,31,2],[32,0,32,7],[34,0,34,11],[35,0,35,11],[36,0,36,1],[36,2,36,5],[36,6,36,8],[36,9,36,11],[37,0,39,0],[37,1,39,2],[37,3,39,3],[37,4,39,4],[37,5,39,5],[37,6,39,6],[37,7,37,11],[38,7,39,7],[38,8,39,8],[38,9,38,11],[39,1,39,2],[40,1,40,2],[41,1,41,2],[42,1,42,2],[43,1,43,2],[43,3,43,4],[44,1,44,2],[44,3,44,4],[45,1,45,2],[46,0,46,7],[48,0,48,11],[49,0,49,11],[50,0,50,1],[50,2,50,5],[50,6,50,8],[50,9,50,11],[51,0,53,0],[51,1,53,2],[51,3,53,3],[51,4,53,4],[51,5,53,5],[51,6,53,6],[51,7,51,11],[52,7,53,7],[52,8,53,8],[52,9,52,11],[53,1,53,2],[54,1,54,2],[55,1,55,2],[56,0,56,7],[58,0,58,11],[59,0,59,11],[60,0,60,1],[60,2,60,5],[60,6,60,8],[60,9,60,11],[61,0,63,0],[61,1,63,2],[61,3,63,3],[61,4,63,4],[61,5,63,5],[61,6,63,6],[61,7,61,11],[62,7,63,7],[62,8,63,8],[62,9,62,11],[63,1,63,2],[64,1,64,2],[65,1,65,2],[66,1,66,2],[67,0,67,7],[69,0,69,11],[70,0,70,11],[71,0,71,1],[71,2,71,5],[71,6,71,8],[71,9,71,11],[72,0,74,0],[72,1,74,2],[72,3,74,3],[72,4,74,4],[72,5,74,5],[72,6,74,6],[72,7,72,11],[73,7,74,7],[73,8,74,8],[73,9,73,11],[74,1,74,2],[75,1,75,2],[76,1,76,2],[76,3,76,4],[77,1,77,2],[78,1,78,2],[79,1,79,2],[80,1,80,2],[81,1,81,2],[82,1,82,2],[83,1,83,2],[84,1,84,2],[85,0,85,7],[86,0,86,7],[88,0,88,11]],"flags":["formulas_cached_only"]}
["分部分项工程清单与计价表","","","","","","","","","","",""]
["工程名称：","","凉山民族二中消防工程\\配电房【消防水工程】","","","","标段：","","","第1页共7页","",""]
["序号"," 项目编码 ","","项目名称","项目特征描述","计量\r\n单位","工程量","金额（元）","","","",""]
["","","","","","","","综合单价","合价","其中","",""]
["","","","","","","","","","定额人工费","定额机械费","暂估价"]
[" "," ","","0309 消火栓及喷淋灭火工程 ",""," "," "," "," "," "," "," "]
["1","030902009022","","无管网七氟丙烷气体灭火装置 90KG","1.名称：无管网七氟丙烷气体灭火装置\r\n2.规格： 90KG GQQ100*2/2.5-PAVLN","套","4","13654.92","54619.68","3223.20","23.00",""]
["2","030901013023","","灭火器 MF/ABC4","1.形式：手提式 \r\n2.规格、型号：MF/ABC4","具","6","129.69","778.14","139.86","0.06",""]
["3","030901003024","","水喷淋喷头 DN25","1.有、无吊顶：有吊顶\r\n2.材质：铜\r\n3.型号、规格： DN25mm","个","7","48.01","336.07","88.20","1.12",""]
["4","030901001025","","水喷淋热镀锌钢管 DN25","1.安装部位(室内、外):室内\r\n2.材质：热镀锌钢管\r\n3.规格：DN25mm\r\n4.连接方式：螺纹连接\r\n5.刷油:防锈漆两遍、调合漆两遍：樟丹二道，面漆二道，管道标识一道","m","22.52","49.11","1105.96","488.68","6.76",""]
["本页小计","","","","","","","","56839.85","3939.94","30.94",""]
[]
["表-08 ","","","","","","","","","","",""]
["分部分项工程清单与计价表","","","","","","","","","","",""]
["工程名称：","","凉山民族二中消防工程\\配电房【消防水工程】","","","","标段：","","","第2页共7页","",""]
["序号"," 项目编码 ","","项目名称","项目特征描述","计量\r\n单位","工程量","金额（元）","","","",""]
["","","","","","","","综合单价","合价","其中","",""]
["","","","","","","","","","定额人工费","定额机械费","暂估价"]
["5","030901001026","","水喷淋热镀锌钢管 DN32","1.安装部位(室内、外):室内\r\n2.材质：热镀锌钢管\r\n3.规格：DN32mm\r\n4.连接方式：螺纹连接\r\n5.刷油:防锈漆两遍、调合漆两遍：樟丹二道，面漆二道，管道标识一道","m","5.68","62.65","355.85","142.40","3.01",""]
["6","030901001027","","水喷淋热镀锌钢管 DN50","1.安装部位(室内、外):室内\r\n2.材质：热镀锌钢管\r\n3.规格：DN50mm\r\n4.连接方式：螺纹连接\r\n5.刷油:防锈漆两遍、调合漆两遍：樟丹二道，面漆二道，管道标识一道","m","3.4","88.59","301.21","121.04","2.35",""]
["7","030901001028","","水喷淋热镀锌钢管 DN150","1.安装部位(室内、外):室内\r\n2.材质：热镀锌钢管\r\n3.规格：DN150mm\r\n4.连接方式：沟槽连接\r\n5.刷油:防锈漆两遍、调合漆两遍：樟丹二道，面漆二道，管道标识一道","m","13.21","273.26","3609.76","1115.58","18.10",""]
["本页小计","","","","","","","","4266.82","1379.02","23.46",""]
[]
["表-08 ","","","","","","","","","","",""]
["分部分项工程清单与计价表","","","","","","","","","","",""]
["工程名称：","","凉山民族二中消防工程\\配电房【消防水工程】","","","","标段：","","","第3页共7页","",""]
["序号"," 项目编码 ","","项目名称","项目特征描述","计量\r\n单位","工程量","金额（元）","","","",""]
["","","","","","","","综合单价","合价","其中","",""]
["","","","","","","","","","定额人工费","定额机械费","暂估价"]
["8","031002001029","","管道支架","1.形式:吊托支架\r\n2.材质:碳钢(型钢综合)","Kg","20.46","24.08","492.68","204.40","68.54",""]
["9","030901006008","","水流指示器 DN50","1.类型：水流指示器\n2.材质：详设计\n3.规格、压力等级：DN150，压力等级详设计\n4.连接形式：综合考虑\n5.包含：切管、套丝、制垫、加垫、阀门连接、管件安装、紧螺栓、试压检查、法兰等所有附件\n6.其它未尽事宜满足设计及现行技术、质量验收规范要求","个","1","206.89","206.89","72.99","0.55",""]
["10","031003003009","","安全信号阀 DN50","1.类型：安全信号阀\r\n2.材质：铸铁\r\n3.规格、压力等级：DN150，压力等级详设计\r\n4.连接形式：综合考虑\r\n5.包含：切管、套丝、制垫、加垫、阀门连接、管件安装、紧螺栓、试压检查、法兰等所有附件\r\n6.其它未尽事宜满足设计及现行技术、质量验收规范要求","个","1","542.45","542.45","162.72","20.14",""]
["本页小计","","","","","","","","1242.02","440.11","89.23",""]
[]
["表-08 ","","","","","","","","","","",""]
["分部分项工程清单与计价表","","","","","","","","","","",""]
["工程名称：","","凉山民族二中消防工程\\配电房【消防水工程】","","","","标段：","","","第4页共7页","",""]
["序号"," 项目编码 ","","项目名称","项目特征描述","计量\r\n单位","工程量","金额（元）","","","",""]
["","","","","","","","综合单价","合价","其中","",""]
["","","","","","","","","","定额人工费","定额机械费","暂估价"]
["11","030901008032","","末端试水阀 DN25","1.规格:末端试水装置\r\n2.组装形式: DN25","组","1","205.60","205.60","115.95","1.31",""]
["12","031003001033","","自动排气阀 DN25","1.名称：自动排气阀 \r\n3.规格：DN25\r\n3.连接形式：螺纹连接","个","1","60.83","60.83","17.34","0.11",""]
["13","030905002034","","自动喷水灭火系统调试","系统形式：1点","点","1","409.64","409.64","268.47","16.47",""]
[" "," ","","分部小计 ",""," "," "," ","63024.76","6160.83","161.52"," "]
[" "," ","","应急照明 ",""," "," "," "," "," "," "," "]
["14","030404017001","","配电房应急配电箱 ALE","1.名称：应急配电箱 \r\n2.型号：ALE\r\n3.规格：Pe=1kW、Pjs=1kW、Kx=1.0、cosφ=0.9、Ijs=5.05A\r\n4.基础形式、材质、规格：挂墙明装 h=1.6m IP33\r\n5.接线端子材质、规格：满足规范要求 \r\n6.端子板外部接线材质、规格：满足规范要求 \r\n7.安装方式：靠墙明装,底边距地h=1600mm","台","1","1885.93","1885.93","153.15","","1650.56"]
["本页小计","","","","","","","","2562.00","554.91","17.89","1650.56"]
[]
["表-08 ","","","","","","","","","","",""]
["分部分项工程清单与计价表","","","","","","","","","","",""]
["工程名称：","","凉山民族二中消防工程\\配电房【消防水工程】","","","","标段：","","","第5页共7页","",""]
["序号"," 项目编码 ","","项目名称","项目特征描述","计量\r\n单位","工程量","金额（元）","","","",""]
["","","","","","","","综合单价","合价","其中","",""]
["","","","","","","","","","定额人工费","定额机械费","暂估价"]
["15","030404017002","","配电房A型应急照明集中电源箱","1.名称：A型应急照明集中电源箱\r\n2.型号：满足设计要求\r\n3.规格：输出DC36V蓄电池初装容量持续供电时间60min/0.3kW\r\n4.基础形式、材质、规格：挂墙明装 h=1.6m IP33\r\n5.接线端子材质、规格：满足规范要求 \r\n6.端子板外部接线材质、规格：满足规范要求 \r\n7.安装方式：靠墙明装,底边距地h=1600mm","台","1","2735.37","2735.37","153.15","",""]
["16","030408002017","","控制电缆 NH-KVV-4*1.5m㎡","1.名称:控制电缆 \r\n2.规格、型号：NH-KVV-4x1.5m㎡\r\n3.敷设方式、部位：电缆敷设、管内敷设、桥架敷设等综合考虑\r\n4.电压等级（kV）:0.6/1KV\r\n5.其他:满足设计及规范要求","m","44.35","11.49","509.58","130.39","","300.70"]
["本页小计","","","","","","","","3244.95","283.54","","300.70"]
[]
["表-08 ","","","","","","","","","","",""]
["分部分项工程清单与计价表","","","","","","","","","","",""]
["工程名称：","","凉山民族二中消防工程\\配电房【消防水工程】","","","","标段：","","","第6页共7页","",""]
["序号"," 项目编码 ","","项目名称","项目特征描述","计量\r\n单位","工程量","金额（元）","","","",""]
["","","","","","","","综合单价","合价","其中","",""]
["","","","","","","","","","定额人工费","定额机械费","暂估价"]
["17","030411004044","","配线 WDZN-BYJ-2.5m㎡(穿管)","1.配线形式：管内穿线\r\n2.导线型号、材质、规格：WDZN-BYJ-2.5m㎡\r\n3.敷设部位或线制：照明线路","m","133.5","3.85","513.98","122.82","","331.40"]
["18","030412004052","","安全出口标志灯 中型标志灯","1.名称:安全出口标志灯 中型标志灯 \r\n2.型号、规格：DC36V 1W,LED光源 连续供电时间不少于60min.持续型(常亮),集中蓄电池初始放电时间不小于180min.\r\n3.安装形式：门上方0.2m安装","套","2","89.05","178.10","38.22","",""]
["19","030412004053","","疏散出口标志灯 中型标志灯","1.名称:疏散出口标志灯 中型标志灯\r\n2.型号、规格：DC36V 1W,LED光源 连续供电时间不少于60min.持续型(常亮),集中蓄电池初始放电时间不小于180min.\r\n3.安装形式：门上方0.2m安装","套","1","101.17","101.17","19.11","",""]
["本页小计","","","","","","","","793.25","180.15","","331.4"]
[]
["表-08 ","","","","","","","","","","",""]
["分部分项工程清单与计价表","","","","","","","","","","",""]
["工程名称：","","凉山民族二中消防工程\\配电房【消防水工程】","","","","标段：","","","第7页共7页","",""]
["序号"," 项目编码 ","","项目名称","项目特征描述","计量\r\n单位","工程量","金额（元）","","","",""]
["","","","","","","","综合单价","合价","其中","",""]
["","","","","","","","","","定额人工费","定额机械费","暂估价"]
["20","030412004054","","应急照明吸顶灯","1.名称:应急照明吸顶灯(带F为防水型,防护等级不低于IP67)\r\n2.型号、规格：LED光源1x12W,4000K DC 36V 连续供电时间不少于60min.持续型(常亮),集中蓄电池初始放电时间不小于180min.\r\n3.安装形式：嵌墙安装,标高h=0.5m","套","4","72.67","290.68","76.44","",""]
[" "," ","","分部小计 ",""," "," "," ","6214.81","693.28"," ","2282.66"]
["","","","","","","","","","","",""]
["","","","","","","","","","","",""]
["","","","","","","","","","","",""]
["","","","","","","","","","","",""]
["","","","","","","","","","","",""]
["","","","","","","","","","","",""]
["","","","","","","","","","","",""]
["","","","","","","","","","","",""]
["本页小计","","","","","","","","290.68","76.44","",""]
["合    计","","","","","","","","69239.57","6854.11","161.52","2282.66"]
[]
["表-08 ","","","","","","","","","","",""]

{"sheet":"F.1.2 单价措施项目清单计价表(表-08)【配电房‖消防~","index":104,"n_rows":32,"n_cols":14,"rows_kept":32,"merged":[[0,0,0,13],[1,0,1,1],[1,2,1,7],[1,8,1,10],[1,11,1,13],[2,0,4,0],[2,1,4,2],[2,3,4,3],[2,4,4,4],[2,5,4,5],[2,6,4,6],[2,7,2,13],[3,7,4,8],[3,9,4,9],[3,10,3,13],[4,1,4,2],[4,7,4,8],[4,10,4,11],[5,1,5,2],[5,7,5,8],[5,10,5,11],[6,1,6,2],[6,7,6,8],[6,10,6,11],[7,1,7,2],[7,7,7,8],[7,10,7,11],[8,0,8,8],[8,10,8,11],[10,0,10,13],[11,0,11,13],[12,0,12,1],[12,2,12,7],[12,8,12,10],[12,11,12,13],[13,0,15,0],[13,1,15,2],[13,3,15,3],[13,4,15,4],[13,5,15,5],[13,6,15,6],[13,7,13,13],[14,7,15,8],[14,9,15,9],[14,10,14,13],[15,1,15,2],[15,7,15,8],[15,10,15,11],[16,1,16,2],[16,7,16,8],[16,10,16,11],[17,1,17,2],[17,7,17,8],[17,10,17,11],[18,1,18,2],[18,7,18,8],[18,10,18,11],[19,1,19,2],[19,7,19,8],[19,10,19,11],[20,1,20,2],[20,7,20,8],[20,10,20,11],[21,1,21,2],[21,7,21,8],[21,10,21,11],[22,1,22,2],[22,7,22,8],[22,10,22,11],[23,1,23,2],[23,7,23,8],[23,10,23,11],[24,1,24,2],[24,7,24,8],[24,10,24,11],[25,1,25,2],[25,7,25,8],[25,10,25,11],[26,1,26,2],[26,7,26,8],[26,10,26,11],[27,1,27,2],[27,7,27,8],[27,10,27,11],[28,0,28,8],[28,10,28,11],[29,0,29,8],[29,10,29,11],[31,0,31,13]],"flags":["formulas_cached_only"]}
["单价措施项目清单与计价表","","","","","","","","","","","","",""]
["工程名称：","","凉山民族二中消防工程\\配电房【消防水工程】","","","","","","标段：","","","第1页共2页","",""]
["序号"," 项目编码 ","","项目名称","项目特征描述","计量\r\n单位","工程量","金额（元）","","","","","",""]
["","","","","","","","综合单价","","合价","其中","","",""]
["","","","","","","","","","","定额人工费","","定额机械费","暂估价"]
[" "," ","","专业措施项目"," "," "," "," ",""," "," ",""," "," "]
["1","031301018003","","地下室施工增加费","1.投标人根据项目特点及实际情况，接合自身管理水平和施工组织设计，自主报价\n2.其它：投标人应充分考虑满足招标文件、《技术标准及要求》、满足设计规范、合同的要求\n","项","1"," ","","","","","",""]
["2","031301017005","","脚手架搭拆","1.投标人根据项目特点及实际情况，接合自身管理水平和施工组织设计，自主报价\n2.未报价，视为已考虑进入相应各项综合单价内\n3.综合考虑施工过程中满堂、单双排、移动脚手架；\n4.其它：投标人应充分考虑满足招标文件、《技术标准及要求》、满足设计规范、合同的要求\n","项","1","19.23","","19.23","6.73","","0.96",""]
["本页小计","","","","","","","","","19.23","6.73","","0.96",""]
[]
["表-08 ","","","","","","","","","","","","",""]
["单价措施项目清单与计价表","","","","","","","","","","","","",""]
["工程名称：","","凉山民族二中消防工程\\配电房【消防水工程】","","","","","","标段：","","","第2页共2页","",""]
["序号"," 项目编码 ","","项目名称","项目特征描述","计量\r\n单位","工程量","金额（元）","","","","","",""]
["","","","","","","","综合单价","","合价","其中","","",""]
["","","","","","","","","","","定额人工费","","定额机械费","暂估价"]
[" "," ","","小计"," "," "," "," ","","19.23","6.73","","0.96"," "]
["","","","","","","","","","","","","",""]
["","","","","","","","","","","","","",""]
["","","","","","","","","","","","","",""]
["","","","","","","","","","","","","",""]
["","","","","","","","","","","","","",""]
["","","","","","","","","","","","","",""]
["","","","","","","","","","","","","",""]
["","","","","","","","","","","","","",""]
["","","","","","","","","","","","","",""]
["","","","","","","","","","","","","",""]
["","","","","","","","","","","","","",""]
["本页小计","","","","","","","","","","","","",""]
["合    计","","","","","","","","","19.23","6.73","","0.96"," "]
[]
["表-08 ","","","","","","","","","","","","",""]

{"sheet":"F.1.1 分部分项工程清单计价表(表-08)【配电房‖通风~","index":105,"n_rows":69,"n_cols":12,"rows_kept":69,"merged":[[0,0,0,11],[1,0,1,1],[1,2,1,5],[1,6,1,8],[1,9,1,11],[2,0,4,0],[2,1,4,2],[2,3,4,3],[2,4,4,4],[2,5,4,5],[2,6,4,6],[2,7,2,11],[3,7,4,7],[3,8,4,8],[3,9,3,11],[4,1,4,2],[5,1,5,2],[5,3,5,4],[6,1,6,2],[7,1,7,2],[8,1,8,2],[9,0,9,7],[11,0,11,11],[12,0,12,11],[13,0,13,1],[13,2,13,5],[13,6,13,8],[13,9,13,11],[14,0,16,0],[14,1,16,2],[14,3,16,3],[14,4,16,4],[14,5,16,5],[14,6,16,6],[14,7,14,11],[15,7,16,7],[15,8,16,8],[15,9,15,11],[16,1,16,2],[17,1,17,2],[18,1,18,2],[19,1,19,2],[20,1,20,2],[21,1,21,2],[22,1,22,2],[23,1,23,2],[24,0,24,7],[26,0,26,11],[27,0,27,11],[28,0,28,1],[28,2,28,5],[28,6,28,8],[28,9,28,11],[29,0,31,0],[29,1,31,2],[29,3,31,3],[29,4,31,4],[29,5,31,5],[29,6,31,6],[29,7,29,11],[30,7,31,7],[30,8,31,8],[30,9,30,11],[31,1,31,2],[32,1,32,2],[33,1,33,2],[34,1,34,2],[35,1,35,2],[36,1,36,2],[37,1,37,2],[38,1,38,2],[39,1,39,2],[40,1,40,2],[41,0,41,7],[43,0,43,11],[44,0,44,11],[45,0,45,1],[45,2,45,5],[45,6,45,8],[45,9,45,11],[46,0,48,0],[46,1,48,2],[46,3,48,3],[46,4,48,4],[46,5,48,5],[46,6,48,6],[46,7,46,11],[47,7,48,7],[47,8,48,8],[47,9,47,11],[48,1,48,2],[49,1,49,2],[50,1,50,2],[51,1,51,2],[51,3,51,4],[52,1,52,2],[53,1,53,2],[54,1,54,2],[55,1,55,2],[56,1,56,2],[57,1,57,2],[58,1,58,2],[59,1,59,2],[60,1,60,2],[61,1,61,2],[62,1,62,2],[63,1,63,2],[64,1,64,2],[65,0,65,7],[66,0,66,7],[68,0,68,11]],"flags":["formulas_cached_only"]}
["分部分项工程清单与计价表","","","","","","","","","","",""]
["工程名称：","","凉山民族二中消防工程\\配电房【通风空调工程】","","","","标段：","","","第1页共4页","",""]
["序号"," 项目编码 ","","项目名称","项目特征描述","计量\r\n单位","工程量","金额（元）","","","",""]
["","","","","","","","综合单价","合价","其中","",""]
["","","","","","","","","","定额人工费","定额机械费","暂估价"]
[" "," ","","0307 通风空调工程 ",""," "," "," "," "," "," "," "]
["1","030701003001","","管道式轴流风机 12(4)P(S)-F1-1 6000m³/h,1.1kW ","1.名称：管道式轴流风机 12(4)P(S)-F1-1\r\n2.型号：管道式\r\n3.规格：6000m³/h,1.1kW  500pa \r\n4.安装形式：吊装 ","台","1","4171.94","4171.94","341.00","23.38",""]
["2","030701003002","","管道式轴流风机 12(4)P(S)-F1-2 2000m³/h,0.35kW ","1.名称：管道式轴流风机 12(4)P(S)-F1-2\r\n2.型号：管道式\r\n3.规格：2000m³/h,0.35kW 500pa \r\n4.安装形式：吊装 ","台","1","3641.94","3641.94","341.00","23.38",""]
["3","030701003003","","管道式轴流风机 EF-06-1-10 300m³/h,0.041kW ","1.名称：轴流风机 10P(S)-B1-2\r\n2.型号：管道式\r\n3.规格： 300m³/h,0.041kW\r\n4.安装形式：吊装 ","台","1","3091.94","3091.94","341.00","23.38",""]
["本页小计","","","","","","","","10905.82","1023.00","70.14",""]
[]
["表-08 ","","","","","","","","","","",""]
["分部分项工程清单与计价表","","","","","","","","","","",""]
["工程名称：","","凉山民族二中消防工程\\配电房【通风空调工程】","","","","标段：","","","第2页共4页","",""]
["序号"," 项目编码 ","","项目名称","项目特征描述","计量\r\n单位","工程量","金额（元）","","","",""]
["","","","","","","","综合单价","合价","其中","",""]
["","","","","","","","","","定额人工费","定额机械费","暂估价"]
["4","030702001004","","热镀锌风管 B≤320 δ=0.5mm","1.材质：镀锌铁皮\r\n2.形状：矩形\r\n3.直径：B≤320\r\n4.板材厚度：δ=0.5mm\r\n5.接口形式：咬口\r\n6.支架：吊架（型钢综合）","㎡","16.65","196.15","3265.90","1466.53","67.93",""]
["5","030702001005","","热镀锌风管 B≤1000 δ=0.75mm","1.材质：镀锌铁皮\r\n2.形状：矩形\r\n3.直径：B≤1000\r\n4.板材厚度：δ=0.75mm\r\n5.接口形式：咬口\r\n6.支架：吊架（型钢综合）","㎡","40.32","132.23","5331.51","1943.02","46.77",""]
["6","030703019006","","柔性接口","1.材质:非金属\r\n2.规格:综合\r\n3.接口设计要求:铆接","㎡","0.84","557.38","468.20","146.92","1.52",""]
["7","030703001007","","70℃防火阀 160mm*120mm","1.类型:70℃防火阀\r\n2.规格:160mm*120mm","个","2","221.29","442.58","147.42","8.64",""]
["8","030703001008","","70℃防火阀 400mm*200mm","1.类型:70℃防火阀\r\n2.规格:400mm*200mm","个","1","481.11","481.11","73.71","4.32",""]
["9","030703001009","","70℃防火阀 800mm*400mm","1.类型:70℃防火阀\r\n2.规格:800mm*400mm","个","1","541.46","541.46","73.71","4.32",""]
["10","030703001010","","止回阀 160mm*120mm","1.类型:止回阀\r\n2.规格:160mm*120mm","个","1","138.80","138.80","25.62","2.84",""]
["本页小计","","","","","","","","10669.56","3876.93","136.34",""]
[]
["表-08 ","","","","","","","","","","",""]
["分部分项工程清单与计价表","","","","","","","","","","",""]
["工程名称：","","凉山民族二中消防工程\\配电房【通风空调工程】","","","","标段：","","","第3页共4页","",""]
["序号"," 项目编码 ","","项目名称","项目特征描述","计量\r\n单位","工程量","金额（元）","","","",""]
["","","","","","","","综合单价","合价","其中","",""]
["","","","","","","","","","定额人工费","定额机械费","暂估价"]
["11","030703001011","","止回阀 400mm*200mm","1.类型:止回阀\r\n2.规格:400mm*200mm","个","1","188.77","188.77","28.77","2.84",""]
["12","030703001012","","止回阀 800mm*400mm","1.类型:止回阀\r\n2.规格:800mm*400mm","个","1","419.63","419.63","51.45","5.68",""]
["13","030703007013","","防火风口 350*250","1.类型:防火风口 \r\n2.规格: 350*250","个","1","155.22","155.22","38.22","",""]
["14","030703007014","","防雨百叶风口 800mm*400mm","1.类型:单层百叶风口\r\n2.规格: 800mm*400mm","个","1","238.09","238.09","54.39","0.14",""]
["15","030703007015","","单层百叶风口 400mm*300mm","1.类型:单层百叶风口\r\n2.规格:400mm*300mm","个","5","112.55","562.75","207.90","0.70",""]
["16","030703007016","","单层百叶风口 300mm*300mm","1.类型:单层百叶风口\r\n2.规格:300mm*300mm","个","3","72.98","218.94","63.63","0.42",""]
["17","030703011017","","GFE 风口 1200*2500","1.名称：GFE 风口 \r\n2.型号规格：1200*2500","个","1","791.63","791.63","86.31","",""]
["18","031003002018","","呼吸阀 DN50","1.类型：呼吸阀 \r\n2.材质：详设计 \r\n3.规格、压力等级：带阻火器","个","1","197.71","197.71","32.14","",""]
["19","031001001019","","储油箱通气管 DN50","1.安装部位 \r\n2.介质 \r\n3.规格、压力等级 \r\n4.连接形式 \r\n5.压力试验及吹、洗设计要求6 警示带形式","m","12","71.16","853.92","317.04","32.88",""]
["本页小计","","","","","","","","3626.66","879.85","42.66",""]
[]
["表-08 ","","","","","","","","","","",""]
["分部分项工程清单与计价表","","","","","","","","","","",""]
["工程名称：","","凉山民族二中消防工程\\配电房【通风空调工程】","","","","标段：","","","第4页共4页","",""]
["序号"," 项目编码 ","","项目名称","项目特征描述","计量\r\n单位","工程量","金额（元）","","","",""]
["","","","","","","","综合单价","合价","其中","",""]
["","","","","","","","","","定额人工费","定额机械费","暂估价"]
["20","030703007020","","单层百叶风口 150mm*150mm","1.类型:单层百叶风口\r\n2.规格:150mm*150mm","个","2","62.03","124.06","33.18","0.28",""]
["21","030704002021","","风管漏光试验、漏风试验","漏光试验、漏风试验、设计要求","㎡","942.52","4.25","4005.71","2742.73","94.25",""]
[" "," ","","分部小计 ",""," "," "," ","29331.81","8555.69","343.67"," "]
["","","","","","","","","","","",""]
["","","","","","","","","","","",""]
["","","","","","","","","","","",""]
["","","","","","","","","","","",""]
["","","","","","","","","","","",""]
["","","","","","","","","","","",""]
["","","","","","","","","","","",""]
["","","","","","","","","","","",""]
["","","","","","","","","","","",""]
["","","","","","","","","","","",""]
["","","","","","","","","","","",""]
["","","","","","","","","","","",""]
["","","","","","","","","","","",""]
["本页小计","","","","","","","","4129.77","2775.91","94.53",""]
["合    计","","","","","","","","29331.81","8555.69","343.67",""]
[]
["表-08 ","","","","","","","","","","",""]

{"sheet":"F.1.2 单价措施项目清单计价表(表-08)【配电房‖通风~","index":106,"n_rows":32,"n_cols":14,"rows_kept":32,"merged":[[0,0,0,13],[1,0,1,1],[1,2,1,7],[1,8,1,10],[1,11,1,13],[2,0,4,0],[2,1,4,2],[2,3,4,3],[2,4,4,4],[2,5,4,5],[2,6,4,6],[2,7,2,13],[3,7,4,8],[3,9,4,9],[3,10,3,13],[4,1,4,2],[4,7,4,8],[4,10,4,11],[5,1,5,2],[5,7,5,8],[5,10,5,11],[6,1,6,2],[6,7,6,8],[6,10,6,11],[7,1,7,2],[7,7,7,8],[7,10,7,11],[8,0,8,8],[8,10,8,11],[10,0,10,13],[11,0,11,13],[12,0,12,1],[12,2,12,7],[12,8,12,10],[12,11,12,13],[13,0,15,0],[13,1,15,2],[13,3,15,3],[13,4,15,4],[13,5,15,5],[13,6,15,6],[13,7,13,13],[14,7,15,8],[14,9,15,9],[14,10,14,13],[15,1,15,2],[15,7,15,8],[15,10,15,11],[16,1,16,2],[16,7,16,8],[16,10,16,11],[17,1,17,2],[17,7,17,8],[17,10,17,11],[18,1,18,2],[18,7,18,8],[18,10,18,11],[19,1,19,2],[19,7,19,8],[19,10,19,11],[20,1,20,2],[20,7,20,8],[20,10,20,11],[21,1,21,2],[21,7,21,8],[21,10,21,11],[22,1,22,2],[22,7,22,8],[22,10,22,11],[23,1,23,2],[23,7,23,8],[23,10,23,11],[24,1,24,2],[24,7,24,8],[24,10,24,11],[25,1,25,2],[25,7,25,8],[25,10,25,11],[26,1,26,2],[26,7,26,8],[26,10,26,11],[27,1,27,2],[27,7,27,8],[27,10,27,11],[28,0,28,8],[28,10,28,11],[29,0,29,8],[29,10,29,11],[31,0,31,13]],"flags":["formulas_cached_only"]}
["单价措施项目清单与计价表","","","","","","","","","","","","",""]
["工程名称：","","凉山民族二中消防工程\\配电房【通风空调工程】","","","","","","标段：","","","第1页共2页","",""]
["序号"," 项目编码 ","","项目名称","项目特征描述","计量\r\n单位","工程量","金额（元）","","","","","",""]
["","","","","","","","综合单价","","合价","其中","","",""]
["","","","","","","","","","","定额人工费","","定额机械费","暂估价"]
[" "," ","","专业措施项目"," "," "," "," ",""," "," ",""," "," "]
["1","031301017006","","脚手架搭拆","1.投标人根据项目特点及实际情况，接合自身管理水平和施工组织设计，自主报价\n2.未报价，视为已考虑进入相应各项综合单价内\n3.综合考虑施工过程中满堂、单双排、移动脚手架；\n4.其它：投标人应充分考虑满足招标文件、《技术标准及要求》、满足设计规范、合同的要求\n","项","1","316.26","","316.26","110.69","","15.81",""]
["2","031302007003","","地下室施工增加费","1.投标人根据项目特点及实际情况，接合自身管理水平和施工组织设计，自主报价\n2.其它：投标人应充分考虑满足招标文件、《技术标准及要求》、满足设计规范、合同的要求\n","项","1"," ","","","","","",""]
["本页小计","","","","","","","","","316.26","110.69","","15.81",""]
[]
["表-08 ","","","","","","","","","","","","",""]
["单价措施项目清单与计价表","","","","","","","","","","","","",""]
["工程名称：","","凉山民族二中消防工程\\配电房【通风空调工程】","","","","","","标段：","","","第2页共2页","",""]
["序号"," 项目编码 ","","项目名称","项目特征描述","计量\r\n单位","工程量","金额（元）","","","","","",""]
["","","","","","","","综合单价","","合价","其中","","",""]
["","","","","","","","","","","定额人工费","","定额机械费","暂估价"]
[" "," ","","小计"," "," "," "," ","","316.26","110.69","","15.81"," "]
["","","","","","","","","","","","","",""]
["","","","","","","","","","","","","",""]
["","","","","","","","","","","","","",""]
["","","","","","","","","","","","","",""]
["","","","","","","","","","","","","",""]
["","","","","","","","","","","","","",""]
["","","","","","","","","","","","","",""]
["","","","","","","","","","","","","",""]
["","","","","","","","","","","","","",""]
["","","","","","","","","","","","","",""]
["","","","","","","","","","","","","",""]
["本页小计","","","","","","","","","","","","",""]
["合    计","","","","","","","","","316.26","110.69","","15.81"," "]
[]
["表-08 ","","","","","","","","","","","","",""]

{"sheet":"F.1.1 分部分项工程清单计价表(表-08)【配电房‖消~1","index":107,"n_rows":86,"n_cols":12,"rows_kept":86,"merged":[[0,0,0,11],[1,0,1,1],[1,2,1,5],[1,6,1,8],[1,9,1,11],[2,0,4,0],[2,1,4,2],[2,3,4,3],[2,4,4,4],[2,5,4,5],[2,6,4,6],[2,7,2,11],[3,7,4,7],[3,8,4,8],[3,9,3,11],[4,1,4,2],[5,1,5,2],[5,3,5,4],[6,1,6,2],[7,1,7,2],[8,1,8,2],[9,1,9,2],[10,1,10,2],[11,1,11,2],[12,0,12,7],[14,0,14,11],[15,0,15,11],[16,0,16,1],[16,2,16,5],[16,6,16,8],[16,9,16,11],[17,0,19,0],[17,1,19,2],[17,3,19,3],[17,4,19,4],[17,5,19,5],[17,6,19,6],[17,7,17,11],[18,7,19,7],[18,8,19,8],[18,9,18,11],[19,1,19,2],[20,1,20,2],[21,1,21,2],[22,1,22,2],[23,1,23,2],[24,1,24,2],[25,0,25,7],[27,0,27,11],[28,0,28,11],[29,0,29,1],[29,2,29,5],[29,6,29,8],[29,9,29,11],[30,0,32,0],[30,1,32,2],[30,3,32,3],[30,4,32,4],[30,5,32,5],[30,6,32,6],[30,7,30,11],[31,7,32,7],[31,8,32,8],[31,9,31,11],[32,1,32,2],[33,1,33,2],[34,1,34,2],[35,1,35,2],[36,1,36,2],[37,0,37,7],[39,0,39,11],[40,0,40,11],[41,0,41,1],[41,2,41,5],[41,6,41,8],[41,9,41,11],[42,0,44,0],[42,1,44,2],[42,3,44,3],[42,4,44,4],[42,5,44,5],[42,6,44,6],[42,7,42,11],[43,7,44,7],[43,8,44,8],[43,9,43,11],[44,1,44,2],[45,1,45,2],[46,1,46,2],[47,1,47,2],[48,1,48,2],[49,1,49,2],[50,0,50,7],[52,0,52,11],[53,0,53,11],[54,0,54,1],[54,2,54,5],[54,6,54,8],[54,9,54,11],[55,0,57,0],[55,1,57,2],[55,3,57,3],[55,4,57,4],[55,5,57,5],[55,6,57,6],[55,7,55,11],[56,7,57,7],[56,8,57,8],[56,9,56,11],[57,1,57,2],[58,1,58,2],[59,1,59,2],[60,1,60,2],[61,1,61,2],[61,3,61,4],[62,1,62,2],[62,3,62,4],[63,1,63,2],[64,0,64,7],[66,0,66,11],[67,0,67,11],[68,0,68,1],[68,2,68,5],[68,6,68,8],[68,9,68,11],[69,0,71,0],[69,1,71,2],[69,3,71,3],[69,4,71,4],[69,5,71,5],[69,6,71,6],[69,7,69,11],[70,7,71,7],[70,8,71,8],[70,9,70,11],[71,1,71,2],[72,1,72,2],[73,1,73,2],[73,3,73,4],[74,1,74,2],[75,1,75,2],[76,1,76,2],[77,1,77,2],[78,1,78,2],[79,1,79,2],[80,1,80,2],[81,1,81,2],[82,0,82,7],[83,0,83,7],[85,0,85,11]],"flags":["formulas_cached_only"]}
["分部分项工程清单与计价表","","","","","","","","","","",""]
["工程名称：","","凉山民族二中消防工程\\配电房【消防电工程】","","","","标段：","","","第1页共6页","",""]
["序号"," 项目编码 ","","项目名称","项目特征描述","计量\r\n单位","工程量","金额（元）","","","",""]
["","","","","","","","综合单价","合价","其中","",""]
["","","","","","","","","","定额人工费","定额机械费","暂估价"]
[" "," ","","0309 火灾自动报警系统 ",""," "," "," "," "," "," "," "]
["1","030904009001","","区域报警主机","1.名称：区域报警分机\r\n2.壁挂式\r\n3.含：通讯接口、液位显示装置、气体灭火、报警回路、显示终端","台","1","8284.87","8284.87","519.75","25.71",""]
["2","030904009001","","防火报警主机","1.名称：区域报警分机\r\n2.壁挂式\r\n3.含：通讯接口、液位显示装置、气体灭火、报警回路、显示终端","台","1","4284.87","4284.87","519.75","25.71",""]
["3","030904003002","","带电话插孔手动报警按钮","1.名称：带电话插孔手动报警按钮\r\n2.规格：符合设计规范及招标文件要求","个","2","154.64","309.28","115.50","0.12",""]
["4","030904003003","","紧急启停按钮","1.名称 \r\n2.规格","个","1","149.67","149.67","57.75","0.06",""]
["5","030904011004","","气体灭火控制盘","1.规格 \r\n2.控制回路","台","1","6689.02","6689.02","746.58","18.99",""]
["6","030904004005","","喷洒指示灯","1.名称 \r\n2.规格","个","1","258.18","258.18","69.18","0.06",""]
["本页小计","","","","","","","","19975.89","2028.51","70.65",""]
[]
["表-08 ","","","","","","","","","","",""]
["分部分项工程清单与计价表","","","","","","","","","","",""]
["工程名称：","","凉山民族二中消防工程\\配电房【消防电工程】","","","","标段：","","","第2页共6页","",""]
["序号"," 项目编码 ","","项目名称","项目特征描述","计量\r\n单位","工程量","金额（元）","","","",""]
["","","","","","","","综合单价","合价","其中","",""]
["","","","","","","","","","定额人工费","定额机械费","暂估价"]
["7","030904001006","","感温探测器","1.名称：感温探测器\r\n2.规格：符合设计规范及招标文件要求\r\n3.规格：总线制电信号方式输出","个","8","87.12","696.96","263.52","1.44",""]
["8","030904001007","","感烟探测器","1.名称：感烟探测器\r\n2.规格：符合设计规范及招标文件要求\r\n3.规格：总线制电信号方式输出","个","4","144.86","579.44","131.76","0.72",""]
["9","030904008008","","隔离模块","1.名称：隔离模块\r\n2.规格：符合设计规范及招标文件要求\r\n3.规格：总线制电信号方式输出","个","1","378.43","378.43","72.00","0.28",""]
["10","030904005009","","火灾声光报警器","1.名称：火灾声光报警器\r\n2.规格：符合设计规范及招标文件要求\r\n3.规格：总线制电信号方式输出","个","6","213.78","1282.68","415.08","",""]
["11","030904008010","","单输入单输出","1.名称：单输入单输出\r\n2.规格：符合设计规范及招标文件要求\r\n3.规格：总线制电信号方式输出","个","9","416.61","3749.49","2135.43","11.43",""]
["本页小计","","","","","","","","6687.00","3017.79","13.87",""]
[]
["表-08 ","","","","","","","","","","",""]
["分部分项工程清单与计价表","","","","","","","","","","",""]
["工程名称：","","凉山民族二中消防工程\\配电房【消防电工程】","","","","标段：","","","第3页共6页","",""]
["序号"," 项目编码 ","","项目名称","项目特征描述","计量\r\n单位","工程量","金额（元）","","","",""]
["","","","","","","","综合单价","合价","其中","",""]
["","","","","","","","","","定额人工费","定额机械费","暂估价"]
["12","030904006011","","消防报警电话分机","1.名称：消防报警电话分机\r\n2.规格：符合设计规范及招标文件要求\r\n3.规格：总线制电信号方式输出","个","2","294.25","588.50","48.30","0.12",""]
["13","030904008012","","输入模块","1.名称：输入模块\r\n2.规格：符合设计规范及招标文件要求\r\n3.规格：总线制电信号方式输出","个","2","291.84","583.68","401.94","2.54",""]
["14","030904008013","","消防端子箱","1.名称：消防端子箱\r\n2.规格：符合设计规范及招标文件要求\r\n3.规格：总线制电信号方式输出","台","1","199.25","199.25","45.15","12.54",""]
["15","030411001014","","配管 JDG20","1.名称：电气配管\r\n2.材质：JDG\r\n3.规格：DN20mm\r\n4.配置形式及部位： 砖、混凝土结构暗配","m","248.75","9.99","2485.01","935.30","",""]
["本页小计","","","","","","","","3856.44","1430.69","15.2",""]
[]
["表-08 ","","","","","","","","","","",""]
["分部分项工程清单与计价表","","","","","","","","","","",""]
["工程名称：","","凉山民族二中消防工程\\配电房【消防电工程】","","","","标段：","","","第4页共6页","",""]
["序号"," 项目编码 ","","项目名称","项目特征描述","计量\r\n单位","工程量","金额（元）","","","",""]
["","","","","","","","综合单价","合价","其中","",""]
["","","","","","","","","","定额人工费","定额机械费","暂估价"]
["16","030411004015","","配线 WDZN-RVS-2*1.5m㎡","1.配线形式：管内穿线\r\n2.导线型号、材质、规格：ZN-RVS-2*1.5m㎡\r\n3.敷设部位或线制：火灾自动报警","m","167.64","4.08","683.97","135.79","",""]
["17","030411004016","","配线 WDZN-RVVP-2*1.0m㎡","1.配线形式：管内穿线\r\n2.导线型号、材质、规格：WDZN-RVVP-2*1.0m㎡\r\n3.敷设部位或线制：火灾自动报警","m","167.64","5.01","839.88","135.79","",""]
["18","030411004017","","配线 WDZN-RVSP-2*2.5m㎡","1.配线形式：管内穿线\r\n2.导线型号、材质、规格：WDZN-RVSP-2*2.5m㎡\r\n3.敷设部位或线制：火灾自动报警","m","13.82","5.62","77.67","12.71","",""]
["19","030408002018","","控制电缆 WDZN-KYJY-2*2.5m㎡","1.型号：WDZN-KYJY\r\n2.规格：2*2.5m㎡\r\n3.敷设方式：电缆敷设","m","13.52","14.42","194.96","39.75","",""]
["20","030408002019","","控制电缆 WDZN-KYJY-2*4m㎡","1.型号：WDZN-KYJY\r\n2.规格：2*4m㎡\r\n3.敷设方式：电缆敷设","m","14.95","18.67","279.12","43.95","",""]
["本页小计","","","","","","","","2075.60","367.99","",""]
[]
["表-08 ","","","","","","","","","","",""]
["分部分项工程清单与计价表","","","","","","","","","","",""]
["工程名称：","","凉山民族二中消防工程\\配电房【消防电工程】","","","","标段：","","","第5页共6页","",""]
["序号"," 项目编码 ","","项目名称","项目特征描述","计量\r\n单位","工程量","金额（元）","","","",""]
["","","","","","","","综合单价","合价","其中","",""]
["","","","","","","","","","定额人工费","定额机械费","暂估价"]
["21","030411004021","","配线 WDZN-BV-2.5m㎡","1.配线形式：管内穿线\r\n2.导线型号、材质、规格：WDZN-BV-2.5m㎡\r\n3.敷设部位或线制：火灾报警线路","m","236.22","2.59","611.81","172.44","",""]
["22","030905001020","","火灾事故广播、消防通信系统调试 音箱、电话插孔","点数线制：35个","只","15","49.96","749.40","462.75","31.50",""]
["23","030905001021","","自动报警系统调试","点数线制：256内","系统","1","15556.95","15556.95","10571.31","383.57",""]
[" "," ","","分部小计 ",""," "," "," ","49513.09","18051.48","514.79"," "]
[" "," ","","防火门 ",""," "," "," "," "," "," "," "]
["24","010802003137","","成品钢质甲级防火门","1.门代号：钢制甲级防火门\r\n2.洞口尺寸：详设计\r\n3.门框、扇材质：钢质门\r\n4.包含门框、门扇、五金件、 锁具及运输等所有费用 \r\n5.颜色由建设方与设计人员共同协商确定 \r\n6.其他未尽事宜详见设计图纸及国家现行规范要求","㎡","7.59","519.60","3943.76","251.68","13.13",""]
["本页小计","","","","","","","","20861.92","11458.18","428.20",""]
[]
["表-08 ","","","","","","","","","","",""]
["分部分项工程清单与计价表","","","","","","","","","","",""]
["工程名称：","","凉山民族二中消防工程\\配电房【消防电工程】","","","","标段：","","","第6页共6页","",""]
["序号"," 项目编码 ","","项目名称","项目特征描述","计量\r\n单位","工程量","金额（元）","","","",""]
["","","","","","","","综合单价","合价","其中","",""]
["","","","","","","","","","定额人工费","定额机械费","暂估价"]
["25","010802003099","","成品钢质丙级防火门","1.门代号：成品钢质丙级防火门\r\n2.洞口尺寸：详设计\r\n3.门框、扇材质：钢质门\r\n4.包含门框、门扇、五金件、 锁具及运输等所有费用 \r\n5.颜色由建设方与设计人员共同协商确定 \r\n6.其他未尽事宜详见设计图纸及国家现行规范要求","㎡","8.28","473.46","3920.25","274.56","14.32",""]
[" "," ","","分部小计 ",""," "," "," ","7864.01","526.24","27.45"," "]
["","","","","","","","","","","",""]
["","","","","","","","","","","",""]
["","","","","","","","","","","",""]
["","","","","","","","","","","",""]
["","","","","","","","","","","",""]
["","","","","","","","","","","",""]
["","","","","","","","","","","",""]
["","","","","","","","","","","",""]
["本页小计","","","","","","","","3920.25","274.56","14.32",""]
["合    计","","","","","","","","57377.10","18577.72","542.24",""]
[]
["表-08 ","","","","","","","","","","",""]

{"sheet":"F.1.2 单价措施项目清单计价表(表-08)【配电房‖消~1","index":108,"n_rows":32,"n_cols":14,"rows_kept":32,"merged":[[0,0,0,13],[1,0,1,1],[1,2,1,7],[1,8,1,10],[1,11,1,13],[2,0,4,0],[2,1,4,2],[2,3,4,3],[2,4,4,4],[2,5,4,5],[2,6,4,6],[2,7,2,13],[3,7,4,8],[3,9,4,9],[3,10,3,13],[4,1,4,2],[4,7,4,8],[4,10,4,11],[5,1,5,2],[5,7,5,8],[5,10,5,11],[6,1,6,2],[6,7,6,8],[6,10,6,11],[7,1,7,2],[7,7,7,8],[7,10,7,11],[8,0,8,8],[8,10,8,11],[10,0,10,13],[11,0,11,13],[12,0,12,1],[12,2,12,7],[12,8,12,10],[12,11,12,13],[13,0,15,0],[13,1,15,2],[13,3,15,3],[13,4,15,4],[13,5,15,5],[13,6,15,6],[13,7,13,13],[14,7,15,8],[14,9,15,9],[14,10,14,13],[15,1,15,2],[15,7,15,8],[15,10,15,11],[16,1,16,2],[16,7,16,8],[16,10,16,11],[17,1,17,2],[17,7,17,8],[17,10,17,11],[18,1,18,2],[18,7,18,8],[18,10,18,11],[19,1,19,2],[19,7,19,8],[19,10,19,11],[20,1,20,2],[20,7,20,8],[20,10,20,11],[21,1,21,2],[21,7,21,8],[21,10,21,11],[22,1,22,2],[22,7,22,8],[22,10,22,11],[23,1,23,2],[23,7,23,8],[23,10,23,11],[24,1,24,2],[24,7,24,8],[24,10,24,11],[25,1,25,2],[25,7,25,8],[25,10,25,11],[26,1,26,2],[26,7,26,8],[26,10,26,11],[27,1,27,2],[27,7,27,8],[27,10,27,11],[28,0,28,8],[28,10,28,11],[29,0,29,8],[29,10,29,11],[31,0,31,13]],"flags":["formulas_cached_only"]}
["单价措施项目清单与计价表","","","","","","","","","","","","",""]
["工程名称：","","凉山民族二中消防工程\\配电房【消防电工程】","","","","","","标段：","","","第1页共2页","",""]
["序号"," 项目编码 ","","项目名称","项目特征描述","计量\r\n单位","工程量","金额（元）","","","","","",""]
["","","","","","","","综合单价","","合价","其中","","",""]
["","","","","","","","","","","定额人工费","","定额机械费","暂估价"]
[" "," ","","专业措施项目"," "," "," "," ",""," "," ",""," "," "]
["1","031301017003","","脚手架搭拆费","1.投标人根据项目特点及实际情况，接合自身管理水平和施工组织设计，自主报价\n2.未报价，视为已考虑进入相应各项综合单价内\n3.综合考虑施工过程中满堂、单双排、移动脚手架；\n4.其它：投标人应充分考虑满足招标文件、《技术标准及要求》、满足设计规范、合同的要求\n","项","1","73.72","","73.72","25.80","","3.69",""]
["2","011707007008","","地下室施工增加费","1.投标人根据项目特点及实际情况，接合自身管理水平和施工组织设计，自主报价\n2.其它：投标人应充分考虑满足招标文件、《技术标准及要求》、满足设计规范、合同的要求\n","项","1"," ","","","","","",""]
["本页小计","","","","","","","","","73.72","25.8","","3.69",""]
[]
["表-08 ","","","","","","","","","","","","",""]
["单价措施项目清单与计价表","","","","","","","","","","","","",""]
["工程名称：","","凉山民族二中消防工程\\配电房【消防电工程】","","","","","","标段：","","","第2页共2页","",""]
["序号"," 项目编码 ","","项目名称","项目特征描述","计量\r\n单位","工程量","金额（元）","","","","","",""]
["","","","","","","","综合单价","","合价","其中","","",""]
["","","","","","","","","","","定额人工费","","定额机械费","暂估价"]
[" "," ","","小计"," "," "," "," ","","73.72","25.80","","3.69"," "]
["","","","","","","","","","","","","",""]
["","","","","","","","","","","","","",""]
["","","","","","","","","","","","","",""]
["","","","","","","","","","","","","",""]
["","","","","","","","","","","","","",""]
["","","","","","","","","","","","","",""]
["","","","","","","","","","","","","",""]
["","","","","","","","","","","","","",""]
["","","","","","","","","","","","","",""]
["","","","","","","","","","","","","",""]
["","","","","","","","","","","","","",""]
["本页小计","","","","","","","","","","","","",""]
["合    计","","","","","","","","","73.72","25.80","","3.69"," "]
[]
["表-08 ","","","","","","","","","","","","",""]

{"sheet":"F.1.1 分部分项工程清单计价表(表-08)【东大门‖消防~","index":109,"n_rows":26,"n_cols":12,"rows_kept":26,"merged":[[0,0,0,11],[1,0,1,1],[1,2,1,5],[1,6,1,8],[1,9,1,11],[2,0,4,0],[2,1,4,2],[2,3,4,3],[2,4,4,4],[2,5,4,5],[2,6,4,6],[2,7,2,11],[3,7,4,7],[3,8,4,8],[3,9,3,11],[4,1,4,2],[5,1,5,2],[6,1,6,2],[7,1,7,2],[8,1,8,2],[9,1,9,2],[10,1,10,2],[11,1,11,2],[12,1,12,2],[13,1,13,2],[14,1,14,2],[15,1,15,2],[16,1,16,2],[17,1,17,2],[18,1,18,2],[19,1,19,2],[20,1,20,2],[21,1,21,2],[22,0,22,7],[23,0,23,7],[25,0,25,11]],"flags":["formulas_cached_only"]}
["分部分项工程清单与计价表","","","","","","","","","","",""]
["工程名称：","","凉山民族二中消防工程\\东大门【消防水工程】","","","","标段：","","","第1页共1页","",""]
["序号"," 项目编码 ","","项目名称","项目特征描述","计量\r\n单位","工程量","金额（元）","","","",""]
["","","","","","","","综合单价","合价","其中","",""]
["","","","","","","","","","定额人工费","定额机械费","暂估价"]
[" "," ",""," "," "," "," "," "," "," "," "," "]
["","","","","","","","","","","",""]
["","","","","","","","","","","",""]
["","","","","","","","","","","",""]
["","","","","","","","","","","",""]
["","","","","","","","","","","",""]
["","","","","","","","","","","",""]
["","","","","","","","","","","",""]
["","","","","","","","","","","",""]
["","","","","","","","","","","",""]
["","","","","","","","","","","",""]
["","","","","","","","","","","",""]
["","","","","","","","","","","",""]
["","","","","","","","","","","",""]
["","","","","","","","","","","",""]
["","","","","","","","","","","",""]
["","","","","","","","","","","",""]
["本页小计","","","","","","","","","","",""]
["合    计","","","","","","","","","","",""]
[]
["表-08 ","","","","","","","","","","",""]

{"sheet":"F.1.2 单价措施项目清单计价表(表-08)【东大门‖消防~","index":110,"n_rows":32,"n_cols":14,"rows_kept":32,"merged":[[0,0,0,13],[1,0,1,1],[1,2,1,7],[1,8,1,10],[1,11,1,13],[2,0,4,0],[2,1,4,2],[2,3,4,3],[2,4,4,4],[2,5,4,5],[2,6,4,6],[2,7,2,13],[3,7,4,8],[3,9,4,9],[3,10,3,13],[4,1,4,2],[4,7,4,8],[4,10,4,11],[5,1,5,2],[5,7,5,8],[5,10,5,11],[6,1,6,2],[6,7,6,8],[6,10,6,11],[7,1,7,2],[7,7,7,8],[7,10,7,11],[8,0,8,8],[8,10,8,11],[10,0,10,13],[11,0,11,13],[12,0,12,1],[12,2,12,7],[12,8,12,10],[12,11,12,13],[13,0,15,0],[13,1,15,2],[13,3,15,3],[13,4,15,4],[13,5,15,5],[13,6,15,6],[13,7,13,13],[14,7,15,8],[14,9,15,9],[14,10,14,13],[15,1,15,2],[15,7,15,8],[15,10,15,11],[16,1,16,2],[16,7,16,8],[16,10,16,11],[17,1,17,2],[17,7,17,8],[17,10,17,11],[18,1,18,2],[18,7,18,8],[18,10,18,11],[19,1,19,2],[19,7,19,8],[19,10,19,11],[20,1,20,2],[20,7,20,8],[20,10,20,11],[21,1,21,2],[21,7,21,8],[21,10,21,11],[22,1,22,2],[22,7,22,8],[22,10,22,11],[23,1,23,2],[23,7,23,8],[23,10,23,11],[24,1,24,2],[24,7,24,8],[24,10,24,11],[25,1,25,2],[25,7,25,8],[25,10,25,11],[26,1,26,2],[26,7,26,8],[26,10,26,11],[27,1,27,2],[27,7,27,8],[27,10,27,11],[28,0,28,8],[28,10,28,11],[29,0,29,8],[29,10,29,11],[31,0,31,13]],"flags":["formulas_cached_only"]}
["单价措施项目清单与计价表","","","","","","","","","","","","",""]
["工程名称：","","凉山民族二中消防工程\\东大门【消防水工程】","","","","","","标段：","","","第1页共2页","",""]
["序号"," 项目编码 ","","项目名称","项目特征描述","计量\r\n单位","工程量","金额（元）","","","","","",""]
["","","","","","","","综合单价","","合价","其中","","",""]
["","","","","","","","","","","定额人工费","","定额机械费","暂估价"]
[" "," ","","专业措施项目"," "," "," "," ",""," "," ",""," "," "]
["1","031301018003","","地下室施工增加费","1.投标人根据项目特点及实际情况，接合自身管理水平和施工组织设计，自主报价\n2.其它：投标人应充分考虑满足招标文件、《技术标准及要求》、满足设计规范、合同的要求\n","项","1"," ","","","","","",""]
["2","031301017005","","脚手架搭拆","1.投标人根据项目特点及实际情况，接合自身管理水平和施工组织设计，自主报价\n2.未报价，视为已考虑进入相应各项综合单价内\n3.综合考虑施工过程中满堂、单双排、移动脚手架；\n4.其它：投标人应充分考虑满足招标文件、《技术标准及要求》、满足设计规范、合同的要求\n","项","1"," ","","","","","",""]
["本页小计","","","","","","","","","","","","",""]
[]
["表-08 ","","","","","","","","","","","","",""]
["单价措施项目清单与计价表","","","","","","","","","","","","",""]
["工程名称：","","凉山民族二中消防工程\\东大门【消防水工程】","","","","","","标段：","","","第2页共2页","",""]
["序号"," 项目编码 ","","项目名称","项目特征描述","计量\r\n单位","工程量","金额（元）","","","","","",""]
["","","","","","","","综合单价","","合价","其中","","",""]
["","","","","","","","","","","定额人工费","","定额机械费","暂估价"]
[" "," ","","小计"," "," "," "," ",""," "," ",""," "," "]
["","","","","","","","","","","","","",""]
["","","","","","","","","","","","","",""]
["","","","","","","","","","","","","",""]
["","","","","","","","","","","","","",""]
["","","","","","","","","","","","","",""]
["","","","","","","","","","","","","",""]
["","","","","","","","","","","","","",""]
["","","","","","","","","","","","","",""]
["","","","","","","","","","","","","",""]
["","","","","","","","","","","","","",""]
["","","","","","","","","","","","","",""]
["本页小计","","","","","","","","","","","","",""]
["合    计","","","","","","","",""," "," ",""," "," "]
[]
["表-08 ","","","","","","","","","","","","",""]

{"sheet":"F.1.1 分部分项工程清单计价表(表-08)【东大门‖通风~","index":111,"n_rows":24,"n_cols":12,"rows_kept":24,"merged":[[0,0,0,11],[1,0,1,1],[1,2,1,5],[1,6,1,8],[1,9,1,11],[2,0,4,0],[2,1,4,2],[2,3,4,3],[2,4,4,4],[2,5,4,5],[2,6,4,6],[2,7,2,11],[3,7,4,7],[3,8,4,8],[3,9,3,11],[4,1,4,2],[5,1,5,2],[5,3,5,4],[6,1,6,2],[7,1,7,2],[7,3,7,4],[8,1,8,2],[9,1,9,2],[10,1,10,2],[11,1,11,2],[12,1,12,2],[13,1,13,2],[14,1,14,2],[15,1,15,2],[16,1,16,2],[17,1,17,2],[18,1,18,2],[19,1,19,2],[20,0,20,7],[21,0,21,7],[23,0,23,11]],"flags":["formulas_cached_only"]}
["分部分项工程清单与计价表","","","","","","","","","","",""]
["工程名称：","","凉山民族二中消防工程\\东大门【通风空调工程】","","","","标段：","","","第1页共1页","",""]
["序号"," 项目编码 ","","项目名称","项目特征描述","计量\r\n单位","工程量","金额（元）","","","",""]
["","","","","","","","综合单价","合价","其中","",""]
["","","","","","","","","","定额人工费","定额机械费","暂估价"]
[" "," ","","0307 通风空调工程 ",""," "," "," "," "," "," "," "]
["1","030701003001","","隔墙式排气扇 200m³/h，160Pa ","1.名称：隔墙式排气扇 \r\n2.型号：隔墙式\r\n3.规格：200cm³/h，160Pa\r\n4.安装形式：吊装 ","台","1","425.67","425.67","63.27","",""]
[" "," ","","分部小计 ",""," "," "," ","425.67","63.27"," "," "]
["","","","","","","","","","","",""]
["","","","","","","","","","","",""]
["","","","","","","","","","","",""]
["","","","","","","","","","","",""]
["","","","","","","","","","","",""]
["","","","","","","","","","","",""]
["","","","","","","","","","","",""]
["","","","","","","","","","","",""]
["","","","","","","","","","","",""]
["","","","","","","","","","","",""]
["","","","","","","","","","","",""]
["","","","","","","","","","","",""]
["本页小计","","","","","","","","425.67","63.27","",""]
["合    计","","","","","","","","425.67","63.27","",""]
[]
["表-08 ","","","","","","","","","","",""]

{"sheet":"F.1.2 单价措施项目清单计价表(表-08)【东大门‖通风~","index":112,"n_rows":32,"n_cols":14,"rows_kept":32,"merged":[[0,0,0,13],[1,0,1,1],[1,2,1,7],[1,8,1,10],[1,11,1,13],[2,0,4,0],[2,1,4,2],[2,3,4,3],[2,4,4,4],[2,5,4,5],[2,6,4,6],[2,7,2,13],[3,7,4,8],[3,9,4,9],[3,10,3,13],[4,1,4,2],[4,7,4,8],[4,10,4,11],[5,1,5,2],[5,7,5,8],[5,10,5,11],[6,1,6,2],[6,7,6,8],[6,10,6,11],[7,1,7,2],[7,7,7,8],[7,10,7,11],[8,0,8,8],[8,10,8,11],[10,0,10,13],[11,0,11,13],[12,0,12,1],[12,2,12,7],[12,8,12,10],[12,11,12,13],[13,0,15,0],[13,1,15,2],[13,3,15,3],[13,4,15,4],[13,5,15,5],[13,6,15,6],[13,7,13,13],[14,7,15,8],[14,9,15,9],[14,10,14,13],[15,1,15,2],[15,7,15,8],[15,10,15,11],[16,1,16,2],[16,7,16,8],[16,10,16,11],[17,1,17,2],[17,7,17,8],[17,10,17,11],[18,1,18,2],[18,7,18,8],[18,10,18,11],[19,1,19,2],[19,7,19,8],[19,10,19,11],[20,1,20,2],[20,7,20,8],[20,10,20,11],[21,1,21,2],[21,7,21,8],[21,10,21,11],[22,1,22,2],[22,7,22,8],[22,10,22,11],[23,1,23,2],[23,7,23,8],[23,10,23,11],[24,1,24,2],[24,7,24,8],[24,10,24,11],[25,1,25,2],[25,7,25,8],[25,10,25,11],[26,1,26,2],[26,7,26,8],[26,10,26,11],[27,1,27,2],[27,7,27,8],[27,10,27,11],[28,0,28,8],[28,10,28,11],[29,0,29,8],[29,10,29,11],[31,0,31,13]],"flags":["formulas_cached_only"]}
["单价措施项目清单与计价表","","","","","","","","","","","","",""]
["工程名称：","","凉山民族二中消防工程\\东大门【通风空调工程】","","","","","","标段：","","","第1页共2页","",""]
["序号"," 项目编码 ","","项目名称","项目特征描述","计量\r\n单位","工程量","金额（元）","","","","","",""]
["","","","","","","","综合单价","","合价","其中","","",""]
["","","","","","","","","","","定额人工费","","定额机械费","暂估价"]
[" "," ","","专业措施项目"," "," "," "," ",""," "," ",""," "," "]
["1","031301017006","","脚手架搭拆","1.投标人根据项目特点及实际情况，接合自身管理水平和施工组织设计，自主报价\n2.未报价，视为已考虑进入相应各项综合单价内\n3.综合考虑施工过程中满堂、单双排、移动脚手架；\n4.其它：投标人应充分考虑满足招标文件、《技术标准及要求》、满足设计规范、合同的要求\n","项","1"," ","","","","","",""]
["2","031302007003","","地下室施工增加费","1.投标人根据项目特点及实际情况，接合自身管理水平和施工组织设计，自主报价\n2.其它：投标人应充分考虑满足招标文件、《技术标准及要求》、满足设计规范、合同的要求\n","项","1"," ","","","","","",""]
["本页小计","","","","","","","","","","","","",""]
[]
["表-08 ","","","","","","","","","","","","",""]
["单价措施项目清单与计价表","","","","","","","","","","","","",""]
["工程名称：","","凉山民族二中消防工程\\东大门【通风空调工程】","","","","","","标段：","","","第2页共2页","",""]
["序号"," 项目编码 ","","项目名称","项目特征描述","计量\r\n单位","工程量","金额（元）","","","","","",""]
["","","","","","","","综合单价","","合价","其中","","",""]
["","","","","","","","","","","定额人工费","","定额机械费","暂估价"]
[" "," ","","小计"," "," "," "," ",""," "," ",""," "," "]
["","","","","","","","","","","","","",""]
["","","","","","","","","","","","","",""]
["","","","","","","","","","","","","",""]
["","","","","","","","","","","","","",""]
["","","","","","","","","","","","","",""]
["","","","","","","","","","","","","",""]
["","","","","","","","","","","","","",""]
["","","","","","","","","","","","","",""]
["","","","","","","","","","","","","",""]
["","","","","","","","","","","","","",""]
["","","","","","","","","","","","","",""]
["本页小计","","","","","","","","","","","","",""]
["合    计","","","","","","","",""," "," ",""," "," "]
[]
["表-08 ","","","","","","","","","","","","",""]

{"sheet":"F.1.1 分部分项工程清单计价表(表-08)【东大门‖消~1","index":113,"n_rows":38,"n_cols":12,"rows_kept":38,"merged":[[0,0,0,11],[1,0,1,1],[1,2,1,5],[1,6,1,8],[1,9,1,11],[2,0,4,0],[2,1,4,2],[2,3,4,3],[2,4,4,4],[2,5,4,5],[2,6,4,6],[2,7,2,11],[3,7,4,7],[3,8,4,8],[3,9,3,11],[4,1,4,2],[5,1,5,2],[5,3,5,4],[6,1,6,2],[7,1,7,2],[8,1,8,2],[9,1,9,2],[10,1,10,2],[11,0,11,7],[13,0,13,11],[14,0,14,11],[15,0,15,1],[15,2,15,5],[15,6,15,8],[15,9,15,11],[16,0,18,0],[16,1,18,2],[16,3,18,3],[16,4,18,4],[16,5,18,5],[16,6,18,6],[16,7,16,11],[17,7,18,7],[17,8,18,8],[17,9,17,11],[18,1,18,2],[19,1,19,2],[20,1,20,2],[20,3,20,4],[21,1,21,2],[22,1,22,2],[23,1,23,2],[24,1,24,2],[25,1,25,2],[26,1,26,2],[27,1,27,2],[28,1,28,2],[29,1,29,2],[30,1,30,2],[31,1,31,2],[32,1,32,2],[33,1,33,2],[34,0,34,7],[35,0,35,7],[37,0,37,11]],"flags":["formulas_cached_only"]}
["分部分项工程清单与计价表","","","","","","","","","","",""]
["工程名称：","","凉山民族二中消防工程\\东大门【消防电】","","","","标段：","","","第1页共2页","",""]
["序号"," 项目编码 ","","项目名称","项目特征描述","计量\r\n单位","工程量","金额（元）","","","",""]
["","","","","","","","综合单价","合价","其中","",""]
["","","","","","","","","","定额人工费","定额机械费","暂估价"]
[" "," ","","0309 火灾自动报警系统 ",""," "," "," "," "," "," "," "]
["1","030904015001","","电气火灾监控主机壁挂式","1.名称：电气火灾监控主机壁挂式\r\n2.其它：满足设计及相关规范要求","台","1","4284.87","4284.87","519.75","25.71",""]
["2","030904016002","","备用电源及电池主机（柜）","1.名称：备用电源及电池主机（柜） \r\n2.容量：详设计 \r\n3.安装方式：详设计","套","1","1990.33","1990.33","519.75","30.95",""]
["3","030904012003","","火灾报警控制主机(联动控制型)","1.名称：火灾报警控制主机(联动控制型)\r\n2.立柜式,四回路,单回路200点,含打印机、电池、电源,多线需占用一个回路,蓄电池备用电源:12V/148AH\r\n","台","1","14375.43","14375.43","4765.86","75.77",""]
["4","030904014004","","消防电话总机","1.名称：消防电话总机\r\n2.其它：满足设计及相关规范要求","台","1","7834.36","7834.36","2985.78","44.70",""]
["5","030904014005","","火灾应急广播主机","1.名称：火灾应急广播主机\r\n2.含：CD式前置放大器、240W功放x2(备用一台)、广播分控盘","台","1","9049.31","9049.31","2441.55","32.04",""]
["本页小计","","","","","","","","37534.30","11232.69","209.17",""]
[]
["表-08 ","","","","","","","","","","",""]
["分部分项工程清单与计价表","","","","","","","","","","",""]
["工程名称：","","凉山民族二中消防工程\\东大门【消防电】","","","","标段：","","","第2页共2页","",""]
["序号"," 项目编码 ","","项目名称","项目特征描述","计量\r\n单位","工程量","金额（元）","","","",""]
["","","","","","","","综合单价","合价","其中","",""]
["","","","","","","","","","定额人工费","定额机械费","暂估价"]
["6","030602001001","","图形显示装置","1.名称：图形显示装置 \r\n2.19寸电容触摸屏，9U尺寸，火警、故障 、联动、监管综合监控，图形化显示。","台","1","3684.02","3684.02","746.58","18.99",""]
[" "," ","","分部小计 ",""," "," "," ","41218.32","11979.27","228.16"," "]
["","","","","","","","","","","",""]
["","","","","","","","","","","",""]
["","","","","","","","","","","",""]
["","","","","","","","","","","",""]
["","","","","","","","","","","",""]
["","","","","","","","","","","",""]
["","","","","","","","","","","",""]
["","","","","","","","","","","",""]
["","","","","","","","","","","",""]
["","","","","","","","","","","",""]
["","","","","","","","","","","",""]
["","","","","","","","","","","",""]
["","","","","","","","","","","",""]
["本页小计","","","","","","","","3684.02","746.58","18.99",""]
["合    计","","","","","","","","41218.32","11979.27","228.16",""]
[]
["表-08 ","","","","","","","","","","",""]

{"sheet":"F.1.2 单价措施项目清单计价表(表-08)【东大门‖消~1","index":114,"n_rows":42,"n_cols":14,"rows_kept":42,"merged":[[0,0,0,13],[1,0,1,1],[1,2,1,7],[1,8,1,10],[1,11,1,13],[2,0,4,0],[2,1,4,2],[2,3,4,3],[2,4,4,4],[2,5,4,5],[2,6,4,6],[2,7,2,13],[3,7,4,8],[3,9,4,9],[3,10,3,13],[4,1,4,2],[4,7,4,8],[4,10,4,11],[5,1,5,2],[5,7,5,8],[5,10,5,11],[6,1,6,2],[6,7,6,8],[6,10,6,11],[7,1,7,2],[7,7,7,8],[7,10,7,11],[8,1,8,2],[8,7,8,8],[8,10,8,11],[9,1,9,2],[9,7,9,8],[9,10,9,11],[10,1,10,2],[10,7,10,8],[10,10,10,11],[11,1,11,2],[11,7,11,8],[11,10,11,11],[12,1,12,2],[12,7,12,8],[12,10,12,11],[13,1,13,2],[13,7,13,8],[13,10,13,11],[14,1,14,2],[14,7,14,8],[14,10,14,11],[15,1,15,2],[15,7,15,8],[15,10,15,11],[16,1,16,2],[16,7,16,8],[16,10,16,11],[17,1,17,2],[17,7,17,8],[17,10,17,11],[18,0,18,8],[18,10,18,11],[20,0,20,13],[21,0,21,13],[22,0,22,1],[22,2,22,7],[22,8,22,10],[22,11,22,13],[23,0,25,0],[23,1,25,2],[23,3,25,3],[23,4,25,4],[23,5,25,5],[23,6,25,6],[23,7,23,13],[24,7,25,8],[24,9,25,9],[24,10,24,13],[25,1,25,2],[25,7,25,8],[25,10,25,11],[26,1,26,2],[26,7,26,8],[26,10,26,11],[27,1,27,2],[27,7,27,8],[27,10,27,11],[28,1,28,2],[28,7,28,8],[28,10,28,11],[29,1,29,2],[29,7,29,8],[29,10,29,11],[30,1,30,2],[30,7,30,8],[30,10,30,11],[31,1,31,2],[31,7,31,8],[31,10,31,11],[32,1,32,2],[32,7,32,8],[32,10,32,11],[33,1,33,2],[33,7,33,8],[33,10,33,11],[34,1,34,2],[34,7,34,8],[34,10,34,11],[35,1,35,2],[35,7,35,8],[35,10,35,11],[36,1,36,2],[36,7,36,8],[36,10,36,11],[37,1,37,2],[37,7,37,8],[37,10,37,11],[38,0,38,8],[38,10,38,11],[39,0,39,8],[39,10,39,11],[41,0,41,13]],"flags":["formulas_cached_only"]}
["单价措施项目清单与计价表","","","","","","","","","","","","",""]
["工程名称：","","凉山民族二中消防工程\\东大门【消防电】","","","","","","标段：","","","第1页共2页","",""]
["序号"," 项目编码 ","","项目名称","项目特征描述","计量\r\n单位","工程量","金额（元）","","","","","",""]
["","","","","","","","综合单价","","合价","其中","","",""]
["","","","","","","","","","","定额人工费","","定额机械费","暂估价"]
[" "," ","","其他措施项目"," "," "," "," ",""," "," ",""," "," "]
["1","031302007001","","高层施工增加费"," ","项"," "," ","","","","","",""]
[" "," ","","小计"," "," "," "," ",""," "," ",""," "," "]
[" "," ","","专业措施项目"," "," "," "," ",""," "," ",""," "," "]
["2","031301001001","","吊装加固"," ","项"," "," ","","","","","",""]
["3","031301002001","","金属抱杆安装拆除、移位"," ","项"," "," ","","","","","",""]
["4","031301003001","","平台铺设、拆除"," ","项"," "," ","","","","","",""]
["5","031301004001","","顶升、提升装置"," ","项"," "," ","","","","","",""]
["6","031301005001","","大型设备专用机具"," ","项"," "," ","","","","","",""]
["7","031301006001","","焊接工艺评定"," ","项"," "," ","","","","","",""]
["8","031301007001","","胎（模）具制作、安装、拆除"," ","项"," "," ","","","","","",""]
["9","031301008001","","防护棚制作安装拆除"," ","项"," "," ","","","","","",""]
["10","031301009001","","特殊地区施工增加"," ","项"," "," ","","","","","",""]
["本页小计","","","","","","","","","","","","",""]
[]
["表-08 ","","","","","","","","","","","","",""]
["单价措施项目清单与计价表","","","","","","","","","","","","",""]
["工程名称：","","凉山民族二中消防工程\\东大门【消防电】","","","","","","标段：","","","第2页共2页","",""]
["序号"," 项目编码 ","","项目名称","项目特征描述","计量\r\n单位","工程量","金额（元）","","","","","",""]
["","","","","","","","综合单价","","合价","其中","","",""]
["","","","","","","","","","","定额人工费","","定额机械费","暂估价"]
["11","031301010001","","安装与生产同时进行施工增加"," ","项"," "," ","","","","","",""]
["12","031301011001","","在有害身体健康环境中施工增加"," ","项"," "," ","","","","","",""]
["13","031301012001","","工程系统检测、检验"," ","项"," "," ","","","","","",""]
["14","031301013001","","设备、管道施工的安全、防冻和焊接保护"," ","项"," "," ","","","","","",""]
["15","031301014001","","焦炉烘炉、热态工程"," ","项"," "," ","","","","","",""]
["16","031301015001","","管道安拆后的充气保护"," ","项"," "," ","","","","","",""]
["17","031301016001","","隧道内施工的通风、供水、供气、供电、照明及通讯设施"," ","项"," "," ","","","","","",""]
["18","031301017001","","脚手架搭拆"," ","项"," "," ","","","","","",""]
["19","031301018001","","其他措施"," ","项"," "," ","","","","","",""]
[" "," ","","小计"," "," "," "," ",""," "," ",""," "," "]
["","","","","","","","","","","","","",""]
["","","","","","","","","","","","","",""]
["本页小计","","","","","","","","","","","","",""]
["合    计","","","","","","","",""," "," ",""," "," "]
[]
["表-08 ","","","","","","","","","","","","",""]

{"sheet":"F.1.1 分部分项工程清单计价表(表-08)【南大门‖消防~","index":115,"n_rows":72,"n_cols":12,"rows_kept":72,"merged":[[0,0,0,11],[1,0,1,1],[1,2,1,5],[1,6,1,8],[1,9,1,11],[2,0,4,0],[2,1,4,2],[2,3,4,3],[2,4,4,4],[2,5,4,5],[2,6,4,6],[2,7,2,11],[3,7,4,7],[3,8,4,8],[3,9,3,11],[4,1,4,2],[5,1,5,2],[5,3,5,4],[6,1,6,2],[7,1,7,2],[8,1,8,2],[9,0,9,7],[11,0,11,11],[12,0,12,11],[13,0,13,1],[13,2,13,5],[13,6,13,8],[13,9,13,11],[14,0,16,0],[14,1,16,2],[14,3,16,3],[14,4,16,4],[14,5,16,5],[14,6,16,6],[14,7,14,11],[15,7,16,7],[15,8,16,8],[15,9,15,11],[16,1,16,2],[17,1,17,2],[18,1,18,2],[19,1,19,2],[20,1,20,2],[21,1,21,2],[22,0,22,7],[24,0,24,11],[25,0,25,11],[26,0,26,1],[26,2,26,5],[26,6,26,8],[26,9,26,11],[27,0,29,0],[27,1,29,2],[27,3,29,3],[27,4,29,4],[27,5,29,5],[27,6,29,6],[27,7,27,11],[28,7,29,7],[28,8,29,8],[28,9,28,11],[29,1,29,2],[30,1,30,2],[31,0,31,7],[33,0,33,11],[34,0,34,11],[35,0,35,1],[35,2,35,5],[35,6,35,8],[35,9,35,11],[36,0,38,0],[36,1,38,2],[36,3,38,3],[36,4,38,4],[36,5,38,5],[36,6,38,6],[36,7,36,11],[37,7,38,7],[37,8,38,8],[37,9,37,11],[38,1,38,2],[39,1,39,2],[40,1,40,2],[41,0,41,7],[43,0,43,11],[44,0,44,11],[45,0,45,1],[45,2,45,5],[45,6,45,8],[45,9,45,11],[46,0,48,0],[46,1,48,2],[46,3,48,3],[46,4,48,4],[46,5,48,5],[46,6,48,6],[46,7,46,11],[47,7,48,7],[47,8,48,8],[47,9,47,11],[48,1,48,2],[49,1,49,2],[50,1,50,2],[51,0,51,7],[53,0,53,11],[54,0,54,11],[55,0,55,1],[55,2,55,5],[55,6,55,8],[55,9,55,11],[56,0,58,0],[56,1,58,2],[56,3,58,3],[56,4,58,4],[56,5,58,5],[56,6,58,6],[56,7,56,11],[57,7,58,7],[57,8,58,8],[57,9,57,11],[58,1,58,2],[59,1,59,2],[60,1,60,2],[61,1,61,2],[62,1,62,2],[62,3,62,4],[63,1,63,2],[64,1,64,2],[65,1,65,2],[66,1,66,2],[67,1,67,2],[68,0,68,7],[69,0,69,7],[71,0,71,11]],"flags":["formulas_cached_only"]}
["分部分项工程清单与计价表","","","","","","","","","","",""]
["工程名称：","","凉山民族二中消防工程\\南大门【消防电工程】","","","","标段：","","","第1页共6页","",""]
["序号"," 项目编码 ","","项目名称","项目特征描述","计量\r\n单位","工程量","金额（元）","","","",""]
["","","","","","","","综合单价","合价","其中","",""]
["","","","","","","","","","定额人工费","定额机械费","暂估价"]
[" "," ","","0309 火灾自动报警系统 ",""," "," "," "," "," "," "," "]
["1","030602001001","","图形显示装置","1.名称：图形显示装置 \r\n2.19寸电容触摸屏，9U尺寸，火警、故障 、联动、监管综合监控，图形化显示。","台","1","3684.02","3684.02","746.58","18.99",""]
["2","030904015002","","火灾自动报警主机柜及消防联动控制柜","1.名称：电气火灾监控主机琴台式\r\n2.其它：琴台式，四回路，单回路200点，含打印机、电池、电源，多线需占用一个回路。(蓄电池备用电源：12V/148AH)","台","2","16896.89","33793.78","12998.58","189.52",""]
["3","030904015003","","消防设备电源监控器(壁挂式)","1.名称：消防设备电源监控器(壁挂式)\r\n2.其它：回路容量：≤250点x2  额定输入电压：220V+10%,50Hz土1%  直流备电：DC12V14.5Ah，全密封免维护蓄电池  报警方式：声光报警 \r\n 功耗：≤100W  通讯方式：两总线制  安装方式：壁挂式   显示方式：液晶显示","台","1","3584.87","3584.87","519.75","25.71",""]
["本页小计","","","","","","","","41062.67","14264.91","234.22",""]
[]
["表-08 ","","","","","","","","","","",""]
["分部分项工程清单与计价表","","","","","","","","","","",""]
["工程名称：","","凉山民族二中消防工程\\南大门【消防电工程】","","","","标段：","","","第2页共6页","",""]
["序号"," 项目编码 ","","项目名称","项目特征描述","计量\r\n单位","工程量","金额（元）","","","",""]
["","","","","","","","综合单价","合价","其中","",""]
["","","","","","","","","","定额人工费","定额机械费","暂估价"]
["4","030404032004","","消防端子箱(明装,底距地1.4m)","1.名称：消防端子箱(明装,底距地1.4m) \r\n2.其它：满足设计及相关规范要求","台","1","568.82","568.82","145.47","7.82",""]
["5","030904015005","","液位显示仪","1.名称：液位显示仪\r\n2.其它：满足设计及相关规范要求","台","1","1408.03","1408.03","115.08","113.31",""]
["6","030904015006","","防火门监控主机(壁挂式)","1.名称：防火门监控主机(壁挂式)\r\n2.其它：壁挂，彩屏汉字显示，200点， 含电源，备电，打印机,可配接总线按键盘使用;  直流备电：DC24V/4.5Ah，全密封免维护蓄电池   DC24V电源最大输出电流：  总线长度≤2500米","台","1","6627.88","6627.88","750.75","38.37",""]
["7","030904015007","","电气火灾监控主机壁挂式","1.名称：电气火灾监控主机壁挂式\r\n2.其它：满足设计及相关规范要求","台","1","4284.87","4284.87","519.75","25.71",""]
["8","030904016008","","备用电源及电池主机（柜）","1.名称：备用电源及电池主机（柜） \r\n2.容量：详设计 \r\n3.安装方式：详设计","套","1","1990.33","1990.33","519.75","30.95",""]
["本页小计","","","","","","","","14879.93","2050.80","216.16",""]
[]
["表-08 ","","","","","","","","","","",""]
["分部分项工程清单与计价表","","","","","","","","","","",""]
["工程名称：","","凉山民族二中消防工程\\南大门【消防电工程】","","","","标段：","","","第3页共6页","",""]
["序号"," 项目编码 ","","项目名称","项目特征描述","计量\r\n单位","工程量","金额（元）","","","",""]
["","","","","","","","综合单价","合价","其中","",""]
["","","","","","","","","","定额人工费","定额机械费","暂估价"]
["9","030904014010","","消防应急广播及消防专用电话柜","1.名称：消防应急广播及消防专用电话柜\r\n2.消防专用电话总机：入柜式，3U,99个地址。2U；广播功放、录放一体机，带音源； 四种播音方式：应急语音、话筒、MP3 信号播音（U口型\r\n式）、外线播音；具 有电子录音功能；可手动或自动启动应 急并以固定音量输出广播信号；本设备 \r\n为开关式定压120V输出,具有过载指示 和过载保护等功能。","台","1","12979.37","12979.37","3776.85","57.36",""]
["本页小计","","","","","","","","12979.37","3776.85","57.36",""]
[]
["表-08 ","","","","","","","","","","",""]
["分部分项工程清单与计价表","","","","","","","","","","",""]
["工程名称：","","凉山民族二中消防工程\\南大门【消防电工程】","","","","标段：","","","第4页共6页","",""]
["序号"," 项目编码 ","","项目名称","项目特征描述","计量\r\n单位","工程量","金额（元）","","","",""]
["","","","","","","","综合单价","合价","其中","",""]
["","","","","","","","","","定额人工费","定额机械费","暂估价"]
["10","030904014011","","应急照明监控主机","1.名称：应急照明监控主机\r\n2.输入电压：AC220V±10% 50Hz  应急时间:>180分钟   主控机:工业控制计算机   总线技术:CAN总线 最大1200m   FAS通讯\r\n接口:RS-232、RS-485、干节点   IP防护等级:IP30   工作温度：-10℃~+60℃   工作湿度：Rh＜90%   显示设备:10寸工","台","1","12375.43","12375.43","4765.86","75.77",""]
["11","030402008060","","电压信号传感器","1.名称：电压信号传感器\r\n2.规格：满足设计和规范要求\r\n3.类型：综合考虑\r\n4.包含：校线、接头、压接冷压端头、排线、绑扎、导线标识、安装、补漆、编码、本体调试等\r\n5.其它未尽事宜满足设计及现行技术、质量验收规范要求","个","12","981.29","11775.48","6280.20","1711.80",""]
["本页小计","","","","","","","","24150.91","11046.06","1787.57",""]
[]
["表-08 ","","","","","","","","","","",""]
["分部分项工程清单与计价表","","","","","","","","","","",""]
["工程名称：","","凉山民族二中消防工程\\南大门【消防电工程】","","","","标段：","","","第5页共6页","",""]
["序号"," 项目编码 ","","项目名称","项目特征描述","计量\r\n单位","工程量","金额（元）","","","",""]
["","","","","","","","综合单价","合价","其中","",""]
["","","","","","","","","","定额人工费","定额机械费","暂估价"]
["12","030402008060","","电气火灾监控探测器","1.名称：电气火灾监控探测器\r\n2.规格：满足设计和规范要求\r\n3.类型：综合考虑\r\n4.包含：校线、接头、压接冷压端头、排线、绑扎、导线标识、安装、补漆、编码、本体调试等\r\n5.其它未尽事宜满足设计及现行技术、质量验收规范要求","个","12","1275.29","15303.48","6280.20","1711.80",""]
["13","030402008060","","线缆温度传感器(HS-ZT01)","1.名称：线缆温度传感器(HS-ZT01)\r\n2.规格：满足设计和规范要求\r\n3.类型：综合考虑\r\n4.包含：校线、接头、压接冷压端头、排线、绑扎、导线标识、安装、补漆、编码、本体调试等\r\n5.其它未尽事宜满足设计及现行技术、质量验收规范要求","个","61","947.29","57784.69","31924.35","8701.65",""]
["本页小计","","","","","","","","73088.17","38204.55","10413.45",""]
[]
["表-08 ","","","","","","","","","","",""]
["分部分项工程清单与计价表","","","","","","","","","","",""]
["工程名称：","","凉山民族二中消防工程\\南大门【消防电工程】","","","","标段：","","","第6页共6页","",""]
["序号"," 项目编码 ","","项目名称","项目特征描述","计量\r\n单位","工程量","金额（元）","","","",""]
["","","","","","","","综合单价","合价","其中","",""]
["","","","","","","","","","定额人工费","定额机械费","暂估价"]
["14","030402008060","","剩余电流传感器(HS-ZL11)","1.名称：剩余电流传感器(HS-ZL11)\r\n2.规格：满足设计和规范要求\r\n3.类型：综合考虑\r\n4.包含：校线、接头、压接冷压端头、排线、绑扎、导线标识、安装、补漆、编码、本体调试等\r\n5.其它未尽事宜满足设计及现行技术、质量验收规范要求","个","61","963.29","58760.69","31924.35","8701.65",""]
["15","030905001032","","电气火灾报警系统调试","点数线制：256内","系统","1","3821.15","3821.15","2421.00","194.26",""]
["16","030905001032","","消防电源监控报警系统调试","点数线制：256内","系统","1","3821.15","3821.15","2421.00","194.26",""]
[" "," ","","分部小计 ",""," "," "," ","232564.04","106109.52","21798.93"," "]
["","","","","","","","","","","",""]
["","","","","","","","","","","",""]
["","","","","","","","","","","",""]
["","","","","","","","","","","",""]
["","","","","","","","","","","",""]
["本页小计","","","","","","","","66402.99","36766.35","9090.17",""]
["合    计","","","","","","","","232564.04","106109.52","21798.93",""]
[]
["表-08 ","","","","","","","","","","",""]

{"sheet":"F.1.2 单价措施项目清单计价表(表-08)【南大门‖消防~","index":116,"n_rows":32,"n_cols":14,"rows_kept":32,"merged":[[0,0,0,13],[1,0,1,1],[1,2,1,7],[1,8,1,10],[1,11,1,13],[2,0,4,0],[2,1,4,2],[2,3,4,3],[2,4,4,4],[2,5,4,5],[2,6,4,6],[2,7,2,13],[3,7,4,8],[3,9,4,9],[3,10,3,13],[4,1,4,2],[4,7,4,8],[4,10,4,11],[5,1,5,2],[5,7,5,8],[5,10,5,11],[6,1,6,2],[6,7,6,8],[6,10,6,11],[7,1,7,2],[7,7,7,8],[7,10,7,11],[8,0,8,8],[8,10,8,11],[10,0,10,13],[11,0,11,13],[12,0,12,1],[12,2,12,7],[12,8,12,10],[12,11,12,13],[13,0,15,0],[13,1,15,2],[13,3,15,3],[13,4,15,4],[13,5,15,5],[13,6,15,6],[13,7,13,13],[14,7,15,8],[14,9,15,9],[14,10,14,13],[15,1,15,2],[15,7,15,8],[15,10,15,11],[16,1,16,2],[16,7,16,8],[16,10,16,11],[17,1,17,2],[17,7,17,8],[17,10,17,11],[18,1,18,2],[18,7,18,8],[18,10,18,11],[19,1,19,2],[19,7,19,8],[19,10,19,11],[20,1,20,2],[20,7,20,8],[20,10,20,11],[21,1,21,2],[21,7,21,8],[21,10,21,11],[22,1,22,2],[22,7,22,8],[22,10,22,11],[23,1,23,2],[23,7,23,8],[23,10,23,11],[24,1,24,2],[24,7,24,8],[24,10,24,11],[25,1,25,2],[25,7,25,8],[25,10,25,11],[26,1,26,2],[26,7,26,8],[26,10,26,11],[27,1,27,2],[27,7,27,8],[27,10,27,11],[28,0,28,8],[28,10,28,11],[29,0,29,8],[29,10,29,11],[31,0,31,13]],"flags":["formulas_cached_only"]}
["单价措施项目清单与计价表","","","","","","","","","","","","",""]
["工程名称：","","凉山民族二中消防工程\\南大门【消防电工程】","","","","","","标段：","","","第1页共2页","",""]
["序号"," 项目编码 ","","项目名称","项目特征描述","计量\r\n单位","工程量","金额（元）","","","","","",""]
["","","","","","","","综合单价","","合价","其中","","",""]
["","","","","","","","","","","定额人工费","","定额机械费","暂估价"]
[" "," ","","专业措施项目"," "," "," "," ",""," "," ",""," "," "]
["1","031301017003","","脚手架搭拆费","1.投标人根据项目特点及实际情况，接合自身管理水平和施工组织设计，自主报价\n2.未报价，视为已考虑进入相应各项综合单价内\n3.综合考虑施工过程中满堂、单双排、移动脚手架；\n4.其它：投标人应充分考虑满足招标文件、《技术标准及要求》、满足设计规范、合同的要求\n","项","1","3827.74","","3827.74","1339.71","","191.39",""]
["2","011707007008","","地下室施工增加费","1.投标人根据项目特点及实际情况，接合自身管理水平和施工组织设计，自主报价\n2.其它：投标人应充分考虑满足招标文件、《技术标准及要求》、满足设计规范、合同的要求\n","项","1"," ","","","","","",""]
["本页小计","","","","","","","","","3827.74","1339.71","","191.39",""]
[]
["表-08 ","","","","","","","","","","","","",""]
["单价措施项目清单与计价表","","","","","","","","","","","","",""]
["工程名称：","","凉山民族二中消防工程\\南大门【消防电工程】","","","","","","标段：","","","第2页共2页","",""]
["序号"," 项目编码 ","","项目名称","项目特征描述","计量\r\n单位","工程量","金额（元）","","","","","",""]
["","","","","","","","综合单价","","合价","其中","","",""]
["","","","","","","","","","","定额人工费","","定额机械费","暂估价"]
[" "," ","","小计"," "," "," "," ","","3827.74","1339.71","","191.39"," "]
["","","","","","","","","","","","","",""]
["","","","","","","","","","","","","",""]
["","","","","","","","","","","","","",""]
["","","","","","","","","","","","","",""]
["","","","","","","","","","","","","",""]
["","","","","","","","","","","","","",""]
["","","","","","","","","","","","","",""]
["","","","","","","","","","","","","",""]
["","","","","","","","","","","","","",""]
["","","","","","","","","","","","","",""]
["","","","","","","","","","","","","",""]
["本页小计","","","","","","","","","","","","",""]
["合    计","","","","","","","","","3827.74","1339.71","","191.39"," "]
[]
["表-08 ","","","","","","","","","","","","",""]

{"sheet":"F.1.1 分部分项工程清单计价表(表-08)【南大门‖消~1","index":117,"n_rows":26,"n_cols":12,"rows_kept":26,"merged":[[0,0,0,11],[1,0,1,1],[1,2,1,5],[1,6,1,8],[1,9,1,11],[2,0,4,0],[2,1,4,2],[2,3,4,3],[2,4,4,4],[2,5,4,5],[2,6,4,6],[2,7,2,11],[3,7,4,7],[3,8,4,8],[3,9,3,11],[4,1,4,2],[5,1,5,2],[6,1,6,2],[7,1,7,2],[8,1,8,2],[9,1,9,2],[10,1,10,2],[11,1,11,2],[12,1,12,2],[13,1,13,2],[14,1,14,2],[15,1,15,2],[16,1,16,2],[17,1,17,2],[18,1,18,2],[19,1,19,2],[20,1,20,2],[21,1,21,2],[22,0,22,7],[23,0,23,7],[25,0,25,11]],"flags":["formulas_cached_only"]}
["分部分项工程清单与计价表","","","","","","","","","","",""]
["工程名称：","","凉山民族二中消防工程\\南大门【消防水工程】","","","","标段：","","","第1页共1页","",""]
["序号"," 项目编码 ","","项目名称","项目特征描述","计量\r\n单位","工程量","金额（元）","","","",""]
["","","","","","","","综合单价","合价","其中","",""]
["","","","","","","","","","定额人工费","定额机械费","暂估价"]
[" "," ",""," "," "," "," "," "," "," "," "," "]
["","","","","","","","","","","",""]
["","","","","","","","","","","",""]
["","","","","","","","","","","",""]
["","","","","","","","","","","",""]
["","","","","","","","","","","",""]
["","","","","","","","","","","",""]
["","","","","","","","","","","",""]
["","","","","","","","","","","",""]
["","","","","","","","","","","",""]
["","","","","","","","","","","",""]
["","","","","","","","","","","",""]
["","","","","","","","","","","",""]
["","","","","","","","","","","",""]
["","","","","","","","","","","",""]
["","","","","","","","","","","",""]
["","","","","","","","","","","",""]
["本页小计","","","","","","","","","","",""]
["合    计","","","","","","","","","","",""]
[]
["表-08 ","","","","","","","","","","",""]

{"sheet":"F.1.2 单价措施项目清单计价表(表-08)【南大门‖消~1","index":118,"n_rows":32,"n_cols":14,"rows_kept":32,"merged":[[0,0,0,13],[1,0,1,1],[1,2,1,7],[1,8,1,10],[1,11,1,13],[2,0,4,0],[2,1,4,2],[2,3,4,3],[2,4,4,4],[2,5,4,5],[2,6,4,6],[2,7,2,13],[3,7,4,8],[3,9,4,9],[3,10,3,13],[4,1,4,2],[4,7,4,8],[4,10,4,11],[5,1,5,2],[5,7,5,8],[5,10,5,11],[6,1,6,2],[6,7,6,8],[6,10,6,11],[7,1,7,2],[7,7,7,8],[7,10,7,11],[8,0,8,8],[8,10,8,11],[10,0,10,13],[11,0,11,13],[12,0,12,1],[12,2,12,7],[12,8,12,10],[12,11,12,13],[13,0,15,0],[13,1,15,2],[13,3,15,3],[13,4,15,4],[13,5,15,5],[13,6,15,6],[13,7,13,13],[14,7,15,8],[14,9,15,9],[14,10,14,13],[15,1,15,2],[15,7,15,8],[15,10,15,11],[16,1,16,2],[16,7,16,8],[16,10,16,11],[17,1,17,2],[17,7,17,8],[17,10,17,11],[18,1,18,2],[18,7,18,8],[18,10,18,11],[19,1,19,2],[19,7,19,8],[19,10,19,11],[20,1,20,2],[20,7,20,8],[20,10,20,11],[21,1,21,2],[21,7,21,8],[21,10,21,11],[22,1,22,2],[22,7,22,8],[22,10,22,11],[23,1,23,2],[23,7,23,8],[23,10,23,11],[24,1,24,2],[24,7,24,8],[24,10,24,11],[25,1,25,2],[25,7,25,8],[25,10,25,11],[26,1,26,2],[26,7,26,8],[26,10,26,11],[27,1,27,2],[27,7,27,8],[27,10,27,11],[28,0,28,8],[28,10,28,11],[29,0,29,8],[29,10,29,11],[31,0,31,13]],"flags":["formulas_cached_only"]}
["单价措施项目清单与计价表","","","","","","","","","","","","",""]
["工程名称：","","凉山民族二中消防工程\\南大门【消防水工程】","","","","","","标段：","","","第1页共2页","",""]
["序号"," 项目编码 ","","项目名称","项目特征描述","计量\r\n单位","工程量","金额（元）","","","","","",""]
["","","","","","","","综合单价","","合价","其中","","",""]
["","","","","","","","","","","定额人工费","","定额机械费","暂估价"]
[" "," ","","专业措施项目"," "," "," "," ",""," "," ",""," "," "]
["1","031301018003","","地下室施工增加费","1.投标人根据项目特点及实际情况，接合自身管理水平和施工组织设计，自主报价\n2.其它：投标人应充分考虑满足招标文件、《技术标准及要求》、满足设计规范、合同的要求\n","项","1"," ","","","","","",""]
["2","031301017005","","脚手架搭拆","1.投标人根据项目特点及实际情况，接合自身管理水平和施工组织设计，自主报价\n2.未报价，视为已考虑进入相应各项综合单价内\n3.综合考虑施工过程中满堂、单双排、移动脚手架；\n4.其它：投标人应充分考虑满足招标文件、《技术标准及要求》、满足设计规范、合同的要求\n","项","1"," ","","","","","",""]
["本页小计","","","","","","","","","","","","",""]
[]
["表-08 ","","","","","","","","","","","","",""]
["单价措施项目清单与计价表","","","","","","","","","","","","",""]
["工程名称：","","凉山民族二中消防工程\\南大门【消防水工程】","","","","","","标段：","","","第2页共2页","",""]
["序号"," 项目编码 ","","项目名称","项目特征描述","计量\r\n单位","工程量","金额（元）","","","","","",""]
["","","","","","","","综合单价","","合价","其中","","",""]
["","","","","","","","","","","定额人工费","","定额机械费","暂估价"]
[" "," ","","小计"," "," "," "," ",""," "," ",""," "," "]
["","","","","","","","","","","","","",""]
["","","","","","","","","","","","","",""]
["","","","","","","","","","","","","",""]
["","","","","","","","","","","","","",""]
["","","","","","","","","","","","","",""]
["","","","","","","","","","","","","",""]
["","","","","","","","","","","","","",""]
["","","","","","","","","","","","","",""]
["","","","","","","","","","","","","",""]
["","","","","","","","","","","","","",""]
["","","","","","","","","","","","","",""]
["本页小计","","","","","","","","","","","","",""]
["合    计","","","","","","","",""," "," ",""," "," "]
[]
["表-08 ","","","","","","","","","","","","",""]

{"sheet":"F.1.1 分部分项工程清单计价表(表-08)【南大门‖通风~","index":119,"n_rows":24,"n_cols":12,"rows_kept":24,"merged":[[0,0,0,11],[1,0,1,1],[1,2,1,5],[1,6,1,8],[1,9,1,11],[2,0,4,0],[2,1,4,2],[2,3,4,3],[2,4,4,4],[2,5,4,5],[2,6,4,6],[2,7,2,11],[3,7,4,7],[3,8,4,8],[3,9,3,11],[4,1,4,2],[5,1,5,2],[5,3,5,4],[6,1,6,2],[7,1,7,2],[7,3,7,4],[8,1,8,2],[9,1,9,2],[10,1,10,2],[11,1,11,2],[12,1,12,2],[13,1,13,2],[14,1,14,2],[15,1,15,2],[16,1,16,2],[17,1,17,2],[18,1,18,2],[19,1,19,2],[20,0,20,7],[21,0,21,7],[23,0,23,11]],"flags":["formulas_cached_only"]}
["分部分项工程清单与计价表","","","","","","","","","","",""]
["工程名称：","","凉山民族二中消防工程\\南大门【通风空调工程】","","","","标段：","","","第1页共1页","",""]
["序号"," 项目编码 ","","项目名称","项目特征描述","计量\r\n单位","工程量","金额（元）","","","",""]
["","","","","","","","综合单价","合价","其中","",""]
["","","","","","","","","","定额人工费","定额机械费","暂估价"]
[" "," ","","暖通工程 ",""," "," "," "," "," "," "," "]
["1","030701003001","","隔墙式排气扇 200m³/h，160Pa ","1.名称：隔墙式排气扇 \r\n2.型号：隔墙式\r\n3.规格：200cm³/h，160Pa\r\n4.安装形式：吊装 ","台","1","425.67","425.67","63.27","",""]
[" "," ","","分部小计 ",""," "," "," ","425.67","63.27"," "," "]
["","","","","","","","","","","",""]
["","","","","","","","","","","",""]
["","","","","","","","","","","",""]
["","","","","","","","","","","",""]
["","","","","","","","","","","",""]
["","","","","","","","","","","",""]
["","","","","","","","","","","",""]
["","","","","","","","","","","",""]
["","","","","","","","","","","",""]
["","","","","","","","","","","",""]
["","","","","","","","","","","",""]
["","","","","","","","","","","",""]
["本页小计","","","","","","","","425.67","63.27","",""]
["合    计","","","","","","","","425.67","63.27","",""]
[]
["表-08 ","","","","","","","","","","",""]

{"sheet":"F.1.2 单价措施项目清单计价表(表-08)【南大门‖通风~","index":120,"n_rows":32,"n_cols":14,"rows_kept":32,"merged":[[0,0,0,13],[1,0,1,1],[1,2,1,7],[1,8,1,10],[1,11,1,13],[2,0,4,0],[2,1,4,2],[2,3,4,3],[2,4,4,4],[2,5,4,5],[2,6,4,6],[2,7,2,13],[3,7,4,8],[3,9,4,9],[3,10,3,13],[4,1,4,2],[4,7,4,8],[4,10,4,11],[5,1,5,2],[5,7,5,8],[5,10,5,11],[6,1,6,2],[6,7,6,8],[6,10,6,11],[7,1,7,2],[7,7,7,8],[7,10,7,11],[8,0,8,8],[8,10,8,11],[10,0,10,13],[11,0,11,13],[12,0,12,1],[12,2,12,7],[12,8,12,10],[12,11,12,13],[13,0,15,0],[13,1,15,2],[13,3,15,3],[13,4,15,4],[13,5,15,5],[13,6,15,6],[13,7,13,13],[14,7,15,8],[14,9,15,9],[14,10,14,13],[15,1,15,2],[15,7,15,8],[15,10,15,11],[16,1,16,2],[16,7,16,8],[16,10,16,11],[17,1,17,2],[17,7,17,8],[17,10,17,11],[18,1,18,2],[18,7,18,8],[18,10,18,11],[19,1,19,2],[19,7,19,8],[19,10,19,11],[20,1,20,2],[20,7,20,8],[20,10,20,11],[21,1,21,2],[21,7,21,8],[21,10,21,11],[22,1,22,2],[22,7,22,8],[22,10,22,11],[23,1,23,2],[23,7,23,8],[23,10,23,11],[24,1,24,2],[24,7,24,8],[24,10,24,11],[25,1,25,2],[25,7,25,8],[25,10,25,11],[26,1,26,2],[26,7,26,8],[26,10,26,11],[27,1,27,2],[27,7,27,8],[27,10,27,11],[28,0,28,8],[28,10,28,11],[29,0,29,8],[29,10,29,11],[31,0,31,13]],"flags":["formulas_cached_only"]}
["单价措施项目清单与计价表","","","","","","","","","","","","",""]
["工程名称：","","凉山民族二中消防工程\\南大门【通风空调工程】","","","","","","标段：","","","第1页共2页","",""]
["序号"," 项目编码 ","","项目名称","项目特征描述","计量\r\n单位","工程量","金额（元）","","","","","",""]
["","","","","","","","综合单价","","合价","其中","","",""]
["","","","","","","","","","","定额人工费","","定额机械费","暂估价"]
[" "," ","","专业措施项目"," "," "," "," ",""," "," ",""," "," "]
["1","031301017006","","脚手架搭拆","1.投标人根据项目特点及实际情况，接合自身管理水平和施工组织设计，自主报价\n2.未报价，视为已考虑进入相应各项综合单价内\n3.综合考虑施工过程中满堂、单双排、移动脚手架；\n4.其它：投标人应充分考虑满足招标文件、《技术标准及要求》、满足设计规范、合同的要求\n","项","1"," ","","","","","",""]
["2","031302007003","","地下室施工增加费","1.投标人根据项目特点及实际情况，接合自身管理水平和施工组织设计，自主报价\n2.其它：投标人应充分考虑满足招标文件、《技术标准及要求》、满足设计规范、合同的要求\n","项","1"," ","","","","","",""]
["本页小计","","","","","","","","","","","","",""]
[]
["表-08 ","","","","","","","","","","","","",""]
["单价措施项目清单与计价表","","","","","","","","","","","","",""]
["工程名称：","","凉山民族二中消防工程\\南大门【通风空调工程】","","","","","","标段：","","","第2页共2页","",""]
["序号"," 项目编码 ","","项目名称","项目特征描述","计量\r\n单位","工程量","金额（元）","","","","","",""]
["","","","","","","","综合单价","","合价","其中","","",""]
["","","","","","","","","","","定额人工费","","定额机械费","暂估价"]
[" "," ","","小计"," "," "," "," ",""," "," ",""," "," "]
["","","","","","","","","","","","","",""]
["","","","","","","","","","","","","",""]
["","","","","","","","","","","","","",""]
["","","","","","","","","","","","","",""]
["","","","","","","","","","","","","",""]
["","","","","","","","","","","","","",""]
["","","","","","","","","","","","","",""]
["","","","","","","","","","","","","",""]
["","","","","","","","","","","","","",""]
["","","","","","","","","","","","","",""]
["","","","","","","","","","","","","",""]
["本页小计","","","","","","","","","","","","",""]
["合    计","","","","","","","",""," "," ",""," "," "]
[]
["表-08 ","","","","","","","","","","","","",""]

{"sheet":"F.1.1 分部分项工程清单计价表(表-08)【总平工程‖消~","index":121,"n_rows":53,"n_cols":12,"rows_kept":53,"merged":[[0,0,0,11],[1,0,1,1],[1,2,1,5],[1,6,1,8],[1,9,1,11],[2,0,4,0],[2,1,4,2],[2,3,4,3],[2,4,4,4],[2,5,4,5],[2,6,4,6],[2,7,2,11],[3,7,4,7],[3,8,4,8],[3,9,3,11],[4,1,4,2],[5,1,5,2],[5,3,5,4],[6,1,6,2],[7,1,7,2],[8,1,8,2],[9,1,9,2],[10,1,10,2],[11,1,11,2],[12,0,12,7],[14,0,14,11],[15,0,15,11],[16,0,16,1],[16,2,16,5],[16,6,16,8],[16,9,16,11],[17,0,19,0],[17,1,19,2],[17,3,19,3],[17,4,19,4],[17,5,19,5],[17,6,19,6],[17,7,17,11],[18,7,19,7],[18,8,19,8],[18,9,18,11],[19,1,19,2],[20,1,20,2],[21,1,21,2],[22,1,22,2],[23,1,23,2],[24,0,24,7],[26,0,26,11],[27,0,27,11],[28,0,28,1],[28,2,28,5],[28,6,28,8],[28,9,28,11],[29,0,31,0],[29,1,31,2],[29,3,31,3],[29,4,31,4],[29,5,31,5],[29,6,31,6],[29,7,29,11],[30,7,31,7],[30,8,31,8],[30,9,30,11],[31,1,31,2],[32,1,32,2],[32,3,32,4],[33,1,33,2],[34,1,34,2],[35,1,35,2],[36,1,36,2],[37,1,37,2],[38,1,38,2],[39,1,39,2],[40,1,40,2],[41,1,41,2],[42,1,42,2],[43,1,43,2],[44,1,44,2],[45,1,45,2],[46,1,46,2],[47,1,47,2],[48,1,48,2],[49,0,49,7],[50,0,50,7],[52,0,52,11]],"flags":["formulas_cached_only"]}
["分部分项工程清单与计价表","","","","","","","","","","",""]
["工程名称：","","凉山民族二中消防工程\\总平工程【消防电工程】","","","","标段：","","","第1页共3页","",""]
["序号"," 项目编码 ","","项目名称","项目特征描述","计量\r\n单位","工程量","金额（元）","","","",""]
["","","","","","","","综合单价","合价","其中","",""]
["","","","","","","","","","定额人工费","定额机械费","暂估价"]
[" "," ","","0304 电气设备安装工程 ",""," "," "," "," "," "," "," "]
["1","030411001009","","配管 CPVC110","1.名称：塑料管\r\n2.材质：CPVC\r\n3.规格：DN100mm\r\n4.配置形式及部位：埋地敷设","m","1937.01","46.56","90187.19","19796.24","1355.91",""]
["2","030408002026","","控制电缆 WDZN-KYJY-2*6m㎡","1.型号：WDZN-YJY\r\n2.规格：2*6m㎡\r\n3.敷设方式：电缆敷设","m","867.96","20.70","17966.77","2551.80","",""]
["3","030408002025","","控制电缆 WDZN-KYJY-2*4m㎡","1.型号：WDZN-YJY\r\n2.规格：2*4m㎡\r\n3.敷设方式：电缆敷设","m","1129.07","18.67","21079.74","3319.47","",""]
["4","030408002024","","控制电缆 WDZN-KYJY-2*2.5m㎡","1.型号：WDZN-YJY\r\n2.规格：2*2.5m㎡\r\n3.敷设方式：电缆敷设","m","10537.22","14.42","151946.71","30979.43","",""]
["5","030408002027","","控制电缆 WDZN-KYJY-7*1.5m㎡","1.型号：WDZN-YJY\r\n2.规格：7*1.5m㎡\r\n3.敷设方式：电缆敷设","m","1943.32","24.57","47747.37","6976.52","1515.79",""]
["6","030408002028","","控制电缆 ZR-KYJY-2*2.5m㎡","1.型号：ZR-KYJY\r\n2.规格：2*2.5m㎡\r\n3.敷设方式：电缆敷设","m","1804.92","13.71","24745.45","5306.46","",""]
["本页小计","","","","","","","","353673.23","68929.92","2871.7",""]
[]
["表-08 ","","","","","","","","","","",""]
["分部分项工程清单与计价表","","","","","","","","","","",""]
["工程名称：","","凉山民族二中消防工程\\总平工程【消防电工程】","","","","标段：","","","第2页共3页","",""]
["序号"," 项目编码 ","","项目名称","项目特征描述","计量\r\n单位","工程量","金额（元）","","","",""]
["","","","","","","","综合单价","合价","其中","",""]
["","","","","","","","","","定额人工费","定额机械费","暂估价"]
["7","030408002006","","控制电缆 WDZN-KYJY-4*1.5m㎡","1.名称：控制电缆\r\n2.型号：WDZN-KYJY\r\n3.规格：4*1.5m㎡\r\n4.材质：铜芯\r\n5.配置形式：综合考虑\r\n6.敷设环境、部位：综合考虑\r\n7.电压等级（KV）：0.6/1KV\r\n8.阻燃、耐火等级综合考虑\r\n9.其它未尽事宜满足设计及现行技术、质量验收规范要求","m","218.27","13.44","2933.55","641.71","",""]
["8","030411001004","","配管 SC100","1.名称：钢管\r\n2.材质：碳钢\r\n3.规格：DN100mm\r\n4.配置形式及部位：埋地敷设","m","223.38","84.58","18893.48","4938.93","46.91",""]
["9","010101003029","","挖沟槽土方","1.土壤类别：一类土\r\n2.挖土深度：深0.7m以内","m³ ","1084.73","16.90","18331.94","9957.82","4447.39",""]
["10","010103001030","","回填方","1.密实度要求 \r\n2.填方材料品种 \r\n3.填方粒径要求 \r\n4.填方来源、运距","m³ ","1084.73","7.83","8493.44","1800.65","4794.51",""]
["本页小计","","","","","","","","48652.41","17339.11","9288.81",""]
[]
["表-08 ","","","","","","","","","","",""]
["分部分项工程清单与计价表","","","","","","","","","","",""]
["工程名称：","","凉山民族二中消防工程\\总平工程【消防电工程】","","","","标段：","","","第3页共3页","",""]
["序号"," 项目编码 ","","项目名称","项目特征描述","计量\r\n单位","工程量","金额（元）","","","",""]
["","","","","","","","综合单价","合价","其中","",""]
["","","","","","","","","","定额人工费","定额机械费","暂估价"]
[" "," ","","分部小计 ",""," "," "," ","402325.64","86269.03","12160.51"," "]
["","","","","","","","","","","",""]
["","","","","","","","","","","",""]
["","","","","","","","","","","",""]
["","","","","","","","","","","",""]
["","","","","","","","","","","",""]
["","","","","","","","","","","",""]
["","","","","","","","","","","",""]
["","","","","","","","","","","",""]
["","","","","","","","","","","",""]
["","","","","","","","","","","",""]
["","","","","","","","","","","",""]
["","","","","","","","","","","",""]
["","","","","","","","","","","",""]
["","","","","","","","","","","",""]
["","","","","","","","","","","",""]
["","","","","","","","","","","",""]
["本页小计","","","","","","","","","","",""]
["合    计","","","","","","","","402325.64","86269.03","12160.51",""]
[]
["表-08 ","","","","","","","","","","",""]

{"sheet":"F.1.2 单价措施项目清单计价表(表-08)【总平工程‖消~","index":122,"n_rows":21,"n_cols":14,"rows_kept":21,"merged":[[0,0,0,13],[1,0,1,1],[1,2,1,7],[1,8,1,10],[1,11,1,13],[2,0,4,0],[2,1,4,2],[2,3,4,3],[2,4,4,4],[2,5,4,5],[2,6,4,6],[2,7,2,13],[3,7,4,8],[3,9,4,9],[3,10,3,13],[4,1,4,2],[4,7,4,8],[4,10,4,11],[5,1,5,2],[5,7,5,8],[5,10,5,11],[6,1,6,2],[6,7,6,8],[6,10,6,11],[7,1,7,2],[7,7,7,8],[7,10,7,11],[8,1,8,2],[8,7,8,8],[8,10,8,11],[9,1,9,2],[9,7,9,8],[9,10,9,11],[10,1,10,2],[10,7,10,8],[10,10,10,11],[11,1,11,2],[11,7,11,8],[11,10,11,11],[12,1,12,2],[12,7,12,8],[12,10,12,11],[13,1,13,2],[13,7,13,8],[13,10,13,11],[14,1,14,2],[14,7,14,8],[14,10,14,11],[15,1,15,2],[15,7,15,8],[15,10,15,11],[16,1,16,2],[16,7,16,8],[16,10,16,11],[17,0,17,8],[17,10,17,11],[18,0,18,8],[18,10,18,11],[20,0,20,13]],"flags":["formulas_cached_only"]}
["单价措施项目清单与计价表","","","","","","","","","","","","",""]
["工程名称：","","凉山民族二中消防工程\\总平工程【消防电工程】","","","","","","标段：","","","第1页共1页","",""]
["序号"," 项目编码 ","","项目名称","项目特征描述","计量\r\n单位","工程量","金额（元）","","","","","",""]
["","","","","","","","综合单价","","合价","其中","","",""]
["","","","","","","","","","","定额人工费","","定额机械费","暂估价"]
["","","","","","","","","","","","","",""]
["","","","","","","","","","","","","",""]
["","","","","","","","","","","","","",""]
["","","","","","","","","","","","","",""]
["","","","","","","","","","","","","",""]
["","","","","","","","","","","","","",""]
["","","","","","","","","","","","","",""]
["","","","","","","","","","","","","",""]
["","","","","","","","","","","","","",""]
["","","","","","","","","","","","","",""]
["","","","","","","","","","","","","",""]
["","","","","","","","","","","","","",""]
["本页小计","","","","","","","","","","","","",""]
["合    计","","","","","","","",""," "," ",""," "," "]
[]
["表-08 ","","","","","","","","","","","","",""]

{"sheet":"F.1.1 分部分项工程清单计价表(表-08)【总平工程‖~1","index":123,"n_rows":244,"n_cols":12,"rows_kept":244,"merged":[[0,0,0,11],[1,0,1,1],[1,2,1,5],[1,6,1,8],[1,9,1,11],[2,0,4,0],[2,1,4,2],[2,3,4,3],[2,4,4,4],[2,5,4,5],[2,6,4,6],[2,7,2,11],[3,7,4,7],[3,8,4,8],[3,9,3,11],[4,1,4,2],[5,1,5,2],[5,3,5,4],[6,1,6,2],[7,1,7,2],[8,1,8,2],[9,1,9,2],[10,0,10,7],[12,0,12,11],[13,0,13,11],[14,0,14,1],[14,2,14,5],[14,6,14,8],[14,9,14,11],[15,0,17,0],[15,1,17,2],[15,3,17,3],[15,4,17,4],[15,5,17,5],[15,6,17,6],[15,7,15,11],[16,7,17,7],[16,8,17,8],[16,9,16,11],[17,1,17,2],[18,1,18,2],[19,1,19,2],[20,1,20,2],[21,0,21,7],[23,0,23,11],[24,0,24,11],[25,0,25,1],[25,2,25,5],[25,6,25,8],[25,9,25,11],[26,0,28,0],[26,1,28,2],[26,3,28,3],[26,4,28,4],[26,5,28,5],[26,6,28,6],[26,7,26,11],[27,7,28,7],[27,8,28,8],[27,9,27,11],[28,1,28,2],[29,1,29,2],[30,1,30,2],[31,1,31,2],[32,1,32,2],[33,1,33,2],[34,1,34,2],[35,0,35,7],[37,0,37,11],[38,0,38,11],[39,0,39,1],[39,2,39,5],[39,6,39,8],[39,9,39,11],[40,0,42,0],[40,1,42,2],[40,3,42,3],[40,4,42,4],[40,5,42,5],[40,6,42,6],[40,7,40,11],[41,7,42,7],[41,8,42,8],[41,9,41,11],[42,1,42,2],[43,1,43,2],[44,1,44,2],[44,3,44,4],[45,1,45,2],[45,3,45,4],[46,0,46,7],[48,0,48,11],[49,0,49,11],[50,0,50,1],[50,2,50,5],[50,6,50,8],[50,9,50,11],[51,0,53,0],[51,1,53,2],[51,3,53,3],[51,4,53,4],[51,5,53,5],[51,6,53,6],[51,7,51,11],[52,7,53,7],[52,8,53,8],[52,9,52,11],[53,1,53,2],[54,1,54,2],[55,0,55,7],[57,0,57,11],[58,0,58,11],[59,0,59,1],[59,2,59,5],[59,6,59,8],[59,9,59,11],[60,0,62,0],[60,1,62,2],[60,3,62,3],[60,4,62,4],[60,5,62,5],[60,6,62,6],[60,7,60,11],[61,7,62,7],[61,8,62,8],[61,9,61,11],[62,1,62,2],[63,1,63,2],[64,0,64,7],[66,0,66,11],[67,0,67,11],[68,0,68,1],[68,2,68,5],[68,6,68,8],[68,9,68,11],[69,0,71,0],[69,1,71,2],[69,3,71,3],[69,4,71,4],[69,5,71,5],[69,6,71,6],[69,7,69,11],[70,7,71,7],[70,8,71,8],[70,9,70,11],[71,1,71,2],[72,1,72,2],[73,0,73,7],[75,0,75,11],[76,0,76,11],[77,0,77,1],[77,2,77,5],[77,6,77,8],[77,9,77,11],[78,0,80,0],[78,1,80,2],[78,3,80,3],[78,4,80,4],[78,5,80,5],[78,6,80,6],[78,7,78,11],[79,7,80,7],[79,8,80,8],[79,9,79,11],[80,1,80,2],[81,1,81,2],[82,0,82,7],[84,0,84,11],[85,0,85,11],[86,0,86,1],[86,2,86,5],[86,6,86,8],[86,9,86,11],[87,0,89,0],[87,1,89,2],[87,3,89,3],[87,4,89,4],[87,5,89,5],[87,6,89,6],[87,7,87,11],[88,7,89,7],[88,8,89,8],[88,9,88,11],[89,1,89,2],[90,1,90,2],[91,0,91,7],[93,0,93,11],[94,0,94,11],[95,0,95,1],[95,2,95,5],[95,6,95,8],[95,9,95,11],[96,0,98,0],[96,1,98,2],[96,3,98,3],[96,4,98,4],[96,5,98,5],[96,6,98,6],[96,7,96,11],[97,7,98,7],[97,8,98,8],[97,9,97,11],[98,1,98,2],[99,1,99,2],[100,0,100,7],[102,0,102,11],[103,0,103,11],[104,0,104,1],[104,2,104,5],[104,6,104,8],[104,9,104,11],[105,0,107,0],[105,1,107,2],[105,3,107,3],[105,4,107,4],[105,5,107,5],[105,6,107,6],[105,7,105,11],[106,7,107,7],[106,8,107,8],[106,9,106,11],[107,1,107,2],[108,1,108,2],[109,0,109,7],[111,0,111,11],[112,0,112,11],[113,0,113,1],[113,2,113,5],[113,6,113,8],[113,9,113,11],[114,0,116,0],[114,1,116,2],[114,3,116,3],[114,4,116,4],[114,5,116,5],[114,6,116,6],[114,7,114,11],[115,7,116,7],[115,8,116,8],[115,9,115,11],[116,1,116,2],[117,1,117,2],[118,0,118,7],[120,0,120,11],[121,0,121,11],[122,0,122,1],[122,2,122,5],[122,6,122,8],[122,9,122,11],[123,0,125,0],[123,1,125,2],[123,3,125,3],[123,4,125,4],[123,5,125,5],[123,6,125,6],[123,7,123,11],[124,7,125,7],[124,8,125,8],[124,9,124,11],[125,1,125,2],[126,1,126,2],[127,0,127,7],[129,0,129,11],[130,0,130,11],[131,0,131,1],[131,2,131,5],[131,6,131,8],[131,9,131,11],[132,0,134,0],[132,1,134,2],[132,3,134,3],[132,4,134,4],[132,5,134,5],[132,6,134,6],[132,7,132,11],[133,7,134,7],[133,8,134,8],[133,9,133,11],[134,1,134,2],[135,1,135,2],[136,0,136,7],[138,0,138,11],[139,0,139,11],[140,0,140,1],[140,2,140,5],[140,6,140,8],[140,9,140,11],[141,0,143,0],[141,1,143,2],[141,3,143,3],[141,4,143,4],[141,5,143,5],[141,6,143,6],[141,7,141,11],[142,7,143,7],[142,8,143,8],[142,9,142,11],[143,1,143,2],[144,1,144,2],[145,0,145,7],[147,0,147,11],[148,0,148,11],[149,0,149,1],[149,2,149,5],[149,6,149,8],[149,9,149,11],[150,0,152,0],[150,1,152,2],[150,3,152,3],[150,4,152,4],[150,5,152,5],[150,6,152,6],[150,7,150,11],[151,7,152,7],[151,8,152,8],[151,9,151,11],[152,1,152,2],[153,1,153,2],[154,0,154,7],[156,0,156,11],[157,0,157,11],[158,0,158,1],[158,2,158,5],[158,6,158,8],[158,9,158,11],[159,0,161,0],[159,1,161,2],[159,3,161,3],[159,4,161,4],[159,5,161,5],[159,6,161,6],[159,7,159,11],[160,7,161,7],[160,8,161,8],[160,9,160,11],[161,1,161,2],[162,1,162,2],[163,0,163,7],[165,0,165,11],[166,0,166,11],[167,0,167,1],[167,2,167,5],[167,6,167,8],[167,9,167,11],[168,0,170,0],[168,1,170,2],[168,3,170,3],[168,4,170,4],[168,5,170,5],[168,6,170,6],[168,7,168,11],[169,7,170,7],[169,8,170,8],[169,9,169,11],[170,1,170,2],[171,1,171,2],[172,1,172,2],[173,1,173,2],[174,0,174,7],[176,0,176,11],[177,0,177,11],[178,0,178,1],[178,2,178,5],[178,6,178,8],[178,9,178,11],[179,0,181,0],[179,1,181,2],[179,3,181,3],[179,4,181,4],[179,5,181,5],[179,6,181,6],[179,7,179,11],[180,7,181,7],[180,8,181,8],[180,9,180,11],[181,1,181,2],[182,1,182,2],[183,1,183,2],[184,1,184,2],[185,1,185,2],[186,1,186,2],[187,0,187,7],[189,0,189,11],[190,0,190,11],[191,0,191,1],[191,2,191,5],[191,6,191,8],[191,9,191,11],[192,0,194,0],[192,1,194,2],[192,3,194,3],[192,4,194,4],[192,5,194,5],[192,6,194,6],[192,7,192,11],[193,7,194,7],[193,8,194,8],[193,9,193,11],[194,1,194,2],[195,1,195,2],[196,1,196,2],[197,1,197,2],[198,0,198,7],[200,0,200,11],[201,0,201,11],[202,0,202,1],[202,2,202,5],[202,6,202,8],[202,9,202,11],[203,0,205,0],[203,1,205,2],[203,3,205,3],[203,4,205,4],[203,5,205,5],[203,6,205,6],[203,7,203,11],[204,7,205,7],[204,8,205,8],[204,9,204,11],[205,1,205,2],[206,1,206,2],[207,0,207,7],[209,0,209,11],[210,0,210,11],[211,0,211,1],[211,2,211,5],[211,6,211,8],[211,9,211,11],[212,0,214,0],[212,1,214,2],[212,3,214,3],[212,4,214,4],[212,5,214,5],[212,6,214,6],[212,7,212,11],[213,7,214,7],[213,8,214,8],[213,9,213,11],[214,1,214,2],[215,1,215,2],[216,1,216,2],[216,3,216,4],[217,1,217,2],[218,0,218,7],[220,0,220,11],[221,0,221,11],[222,0,222,1],[222,2,222,5],[222,6,222,8],[222,9,222,11],[223,0,225,0],[223,1,225,2],[223,3,225,3],[223,4,225,4],[223,5,225,5],[223,6,225,6],[223,7,223,11],[224,7,225,7],[224,8,225,8],[224,9,224,11],[225,1,225,2],[226,1,226,2],[227,1,227,2],[228,1,228,2],[229,1,229,2],[230,1,230,2],[231,1,231,2],[232,1,232,2],[233,1,233,2],[234,1,234,2],[235,1,235,2],[236,1,236,2],[237,1,237,2],[238,1,238,2],[239,1,239,2],[240,0,240,7],[241,0,241,7],[243,0,243,11]],"flags":["formulas_cached_only"]}
["分部分项工程清单与计价表","","","","","","","","","","",""]
["工程名称：","","凉山民族二中消防工程\\总平工程【消防水工程】","","","","标段：","","","第1页共23页","",""]
["序号"," 项目编码 ","","项目名称","项目特征描述","计量\r\n单位","工程量","金额（元）","","","",""]
["","","","","","","","综合单价","合价","其中","",""]
["","","","","","","","","","定额人工费","定额机械费","暂估价"]
[" "," ","","0310 消防管网 ",""," "," "," "," "," "," "," "]
["1","031001007035","","钢丝网骨架塑料复合给水管 DN65","1.安装部位:室外\r\n2.输送介质:给水\r\n3.材质:钢塑复合管\r\n4.型号、规格：DN65\r\n5.连接方式：电熔连接","m","72.8","72.41","5271.45","750.57","28.39",""]
["2","031001007033","","钢丝网骨架塑料复合给水管 DN100","1.安装部位:室外\r\n2.输送介质:给水\r\n3.材质:钢塑复合管\r\n4.型号、规格：DN100mm\r\n5.连接方式：电熔连接","m","3272.91","105.76","346142.96","40289.52","1440.08",""]
["3","031001007032","","钢丝网骨架塑料复合给水管 DN150","1.安装部位:室外\r\n2.输送介质:给水\r\n3.材质:钢塑复合管\r\n4.型号、规格：DN150mm\r\n5.连接方式：电熔连接","m","4640.94","168.89","783808.36","70217.42","9653.16",""]
["4","031001007031","","钢丝网骨架塑料复合给水管 DN200","1.安装部位:室外\r\n2.输送介质:给水\r\n3.材质:钢塑复合管\r\n4.型号、规格：DN200mm\r\n5.连接方式：电熔连接","m","139.86","216.17","30233.54","2116.08","290.91",""]
["本页小计","","","","","","","","1165456.31","113373.59","11412.54",""]
[]
["表-08 ","","","","","","","","","","",""]
["分部分项工程清单与计价表","","","","","","","","","","",""]
["工程名称：","","凉山民族二中消防工程\\总平工程【消防水工程】","","","","标段：","","","第2页共23页","",""]
["序号"," 项目编码 ","","项目名称","项目特征描述","计量\r\n单位","工程量","金额（元）","","","",""]
["","","","","","","","综合单价","合价","其中","",""]
["","","","","","","","","","定额人工费","定额机械费","暂估价"]
["5","031001002034","","消防取水管 DN300","1.安装部位：综合考虑\r\n2.材质：焊接钢管\r\n3.型号、规格：DN150\r\n4.连接方式：焊接\r\n5.压力等级：1.0MPa\r\n6.管道消毒、冲洗、水压试验、灌水试验等\r\n7.管件制作安装，各种管件（大小头、管堵、弯头、直接头、三通、四通等）综合考虑，不作调整\r\n8.含警示带铺设（警示带形式综合考虑，不作调整）、管道刷油、色环标识等\r\n9.其它未尽事宜满足设计及现行技术、质量验收规范要求","m","743.44","320.63","238369.17","31165.00","16697.66",""]
["6","031003003049","","对夹式蝶阀 DN100","1.类型：对夹式蝶阀 \r\n2.材质：碳钢\r\n3.型号、规格：DN100","个","57","714.86","40747.02","6583.50","307.80",""]
["7","031003003050","","对夹式蝶阀 DN150","1.类型：对夹式蝶阀 \r\n2.材质：碳钢\r\n3.型号、规格：DN150","个","9","1177.91","10601.19","1453.95","132.39",""]
["本页小计","","","","","","","","289717.38","39202.45","17137.85",""]
[]
["表-08 ","","","","","","","","","","",""]
["分部分项工程清单与计价表","","","","","","","","","","",""]
["工程名称：","","凉山民族二中消防工程\\总平工程【消防水工程】","","","","标段：","","","第3页共23页","",""]
["序号"," 项目编码 ","","项目名称","项目特征描述","计量\r\n单位","工程量","金额（元）","","","",""]
["","","","","","","","综合单价","合价","其中","",""]
["","","","","","","","","","定额人工费","定额机械费","暂估价"]
["8","030901012046","","消防水泵接合器 DN100","1.安装部位:室外地上\r\n2.型号、规格：SQ-100","套","16","1434.11","22945.76","3864.00","95.04",""]
["9","030901012046","","消防水泵接合器 DN150","1.安装部位:室外地上\r\n2.型号、规格：SQ-100","套","8","1737.35","13898.80","2246.16","73.60",""]
["10","030901011045","","室外地上消火栓 SS100/65-1.0","1.安装部门：室外\r\n2.型号、规格：SS100/65-1.0 DN100mm\r\n3.单栓、双栓：单口","套","9","950.82","8557.38","1028.97","53.46",""]
["11","010101003057","","挖沟槽土方","1.土壤类别：一类土\r\n2.挖土深度：深0.7m以内","m³ ","8154.54","16.90","137811.73","74858.68","33433.61",""]
["12","010103001058","","回填方","1.土质要求：一般土壤\r\n2.密实度要求：按规范要求，夯填\r\n3.运距：投标人自行考虑","m³ ","7990.01","7.83","62561.78","13263.42","35315.84",""]
["13","010103002059","","余方弃置","1.土质要求：一般土壤\r\n2.密实度要求：按规范要求，夯填\r\n3.运距：15km","m³ ","164.52","26.51","4361.43","891.70","2555.00",""]
["本页小计","","","","","","","","250136.88","96152.93","71526.55",""]
[]
["表-08 ","","","","","","","","","","",""]
["分部分项工程清单与计价表","","","","","","","","","","",""]
["工程名称：","","凉山民族二中消防工程\\总平工程【消防水工程】","","","","标段：","","","第4页共23页","",""]
["序号"," 项目编码 ","","项目名称","项目特征描述","计量\r\n单位","工程量","金额（元）","","","",""]
["","","","","","","","综合单价","合价","其中","",""]
["","","","","","","","","","定额人工费","定额机械费","暂估价"]
["14","040504001016","","阀门井","1.垫层：100厚C10混凝土\n2.底板：200厚C25混凝土\n3.井壁：MU10级砖M10水泥砂浆\n4.盖板：C25混凝土\n5.井盖、井圈材质及规格 ：球磨铸铁井盖、井座，用防盗井盖并安装防坠网等防坠落措施\n6.20厚1:2水泥砂浆抹面\n7.含爬梯、砖砌支墩、模板制安及拆除等费用\n8.具体做法详图集05S502-P16\n9.其它未尽事宜满足设计及现行技术、质量验收规范要求","座","66","3900.00","257400.00","52800.00","",""]
[" "," ","","分部小计 ",""," "," "," ","1962710.57","301528.97","100076.94"," "]
[" "," ","","给水 ",""," "," "," "," "," "," "," "]
["本页小计","","","","","","","","257400.00","52800.00","",""]
[]
["表-08 ","","","","","","","","","","",""]
["分部分项工程清单与计价表","","","","","","","","","","",""]
["工程名称：","","凉山民族二中消防工程\\总平工程【消防水工程】","","","","标段：","","","第5页共23页","",""]
["序号"," 项目编码 ","","项目名称","项目特征描述","计量\r\n单位","工程量","金额（元）","","","",""]
["","","","","","","","综合单价","合价","其中","",""]
["","","","","","","","","","定额人工费","定额机械费","暂估价"]
["15","031001007002","","给水钢丝网骨架复合管PE管 DN25","1.安装部位：室外\r\n2.介质：水\r\n3.材质、规格：钢丝网骨架复合管PE管 DN25\r\n4.连接形式：电熔连接\r\n5.给水管道消毒、冲洗、水压试验:水冲洗及消毒,以不小于1.5m/s的流速进行冲洗,并符合《建筑给水排水及采暖工程施工质量验收规范》GB5042-2002第4.2.3条的规定。在管道冲洗完成后,再以浓度为20-30mg/L游离氯的水灌满整个管道,并在管内停留,24小时进行消毒,消毒合格后再用生活饮用水冲洗,并经卫生监督部门取样检测,达到《生活饮用水卫生标准》GB5749-2006后,方可投入使用.金属及复合管给水管道系统在试验压力下观测10min,压力降不超过0.02Mpa . 然后降到工作压力进行检查,应不渗不漏,为合格;塑料管给水","m","147.89","32.80","4850.79","1125.44","34.01",""]
["本页小计","","","","","","","","4850.79","1125.44","34.01",""]
[]
["表-08 ","","","","","","","","","","",""]
["分部分项工程清单与计价表","","","","","","","","","","",""]
["工程名称：","","凉山民族二中消防工程\\总平工程【消防水工程】","","","","标段：","","","第6页共23页","",""]
["序号"," 项目编码 ","","项目名称","项目特征描述","计量\r\n单位","工程量","金额（元）","","","",""]
["","","","","","","","综合单价","合价","其中","",""]
["","","","","","","","","","定额人工费","定额机械费","暂估价"]
["","","","","系统应在试验压力下稳压1h,压力降不得超过0.05Mpa,然后在工作压力的1.15倍状态下稳压2h,压力降不得超过0.03Mpa,同时检查各连接处不得渗漏,为合格。\r\n6.开槽、留槽、打洞、留洞\r\n7.支架制作、安装\r\n8.其它:各种管件综合考虑(含弯头、三通等)","","","","","","",""]
["本页小计","","","","","","","","","","",""]
[]
["表-08 ","","","","","","","","","","",""]
["分部分项工程清单与计价表","","","","","","","","","","",""]
["工程名称：","","凉山民族二中消防工程\\总平工程【消防水工程】","","","","标段：","","","第7页共23页","",""]
["序号"," 项目编码 ","","项目名称","项目特征描述","计量\r\n单位","工程量","金额（元）","","","",""]
["","","","","","","","综合单价","合价","其中","",""]
["","","","","","","","","","定额人工费","定额机械费","暂估价"]
["16","031001007003","","给水钢丝网骨架复合管PE管 DN50","1.安装部位：室外\r\n2.介质：水\r\n3.材质、规格：钢丝网骨架复合管PE管 DN50\r\n4.连接形式：电熔连接\r\n5.给水管道消毒、冲洗、水压试验:水冲洗及消毒,以不小于1.5m/s的流速进行冲洗,并符合《建筑给水排水及采暖工程施工质量验收规范》GB5042-2002第4.2.3条的规定。在管道冲洗完成后,再以浓度为20-30mg/L游离氯的水灌满整个管道,并在管内停留,24小时进行消毒,消毒合格后再用生活饮用水冲洗,并经卫生监督部门取样检测,达到《生活饮用水卫生标准》GB5749-2006后,方可投入使用.金属及复合管给水管道系统在试验压力下观测10min,压力降不超过0.02Mpa . 然后降到工作压力进行检查,应不渗不漏,为合格;塑料管给水","m","197.29","32.25","6362.60","1797.31","65.11",""]
["本页小计","","","","","","","","6362.60","1797.31","65.11",""]
[]
["表-08 ","","","","","","","","","","",""]
["分部分项工程清单与计价表","","","","","","","","","","",""]
["工程名称：","","凉山民族二中消防工程\\总平工程【消防水工程】","","","","标段：","","","第8页共23页","",""]
["序号"," 项目编码 ","","项目名称","项目特征描述","计量\r\n单位","工程量","金额（元）","","","",""]
["","","","","","","","综合单价","合价","其中","",""]
["","","","","","","","","","定额人工费","定额机械费","暂估价"]
["","","","","系统应在试验压力下稳压1h,压力降不得超过0.05Mpa,然后在工作压力的1.15倍状态下稳压2h,压力降不得超过0.03Mpa,同时检查各连接处不得渗漏,为合格。\r\n6.开槽、留槽、打洞、留洞\r\n7.支架制作、安装\r\n8.其它:各种管件综合考虑(含弯头、三通等)","","","","","","",""]
["本页小计","","","","","","","","","","",""]
[]
["表-08 ","","","","","","","","","","",""]
["分部分项工程清单与计价表","","","","","","","","","","",""]
["工程名称：","","凉山民族二中消防工程\\总平工程【消防水工程】","","","","标段：","","","第9页共23页","",""]
["序号"," 项目编码 ","","项目名称","项目特征描述","计量\r\n单位","工程量","金额（元）","","","",""]
["","","","","","","","综合单价","合价","其中","",""]
["","","","","","","","","","定额人工费","定额机械费","暂估价"]
["17","031001007004","","给水钢丝网骨架复合管PE管 DN65","1.安装部位：室外\r\n2.介质：水\r\n3.材质、规格：钢丝网骨架复合管PE管 DN65\r\n4.连接形式：电熔连接\r\n5.给水管道消毒、冲洗、水压试验:水冲洗及消毒,以不小于1.5m/s的流速进行冲洗,并符合《建筑给水排水及采暖工程施工质量验收规范》GB5042-2002第4.2.3条的规定。在管道冲洗完成后,再以浓度为20-30mg/L游离氯的水灌满整个管道,并在管内停留,24小时进行消毒,消毒合格后再用生活饮用水冲洗,并经卫生监督部门取样检测,达到《生活饮用水卫生标准》GB5749-2006后,方可投入使用.金属及复合管给水管道系统在试验压力下观测10min,压力降不超过0.02Mpa . 然后降到工作压力进行检查,应不渗不漏,为合格;塑料管给水","m","397.56","80.93","32174.53","4098.84","155.05",""]
["本页小计","","","","","","","","32174.53","4098.84","155.05",""]
[]
["表-08 ","","","","","","","","","","",""]
["分部分项工程清单与计价表","","","","","","","","","","",""]
["工程名称：","","凉山民族二中消防工程\\总平工程【消防水工程】","","","","标段：","","","第10页共23页","",""]
["序号"," 项目编码 ","","项目名称","项目特征描述","计量\r\n单位","工程量","金额（元）","","","",""]
["","","","","","","","综合单价","合价","其中","",""]
["","","","","","","","","","定额人工费","定额机械费","暂估价"]
["","","","","系统应在试验压力下稳压1h,压力降不得超过0.05Mpa,然后在工作压力的1.15倍状态下稳压2h,压力降不得超过0.03Mpa,同时检查各连接处不得渗漏,为合格。\r\n6.开槽、留槽、打洞、留洞\r\n7.支架制作、安装\r\n8.其它:各种管件综合考虑(含弯头、三通等)","","","","","","",""]
["本页小计","","","","","","","","","","",""]
[]
["表-08 ","","","","","","","","","","",""]
["分部分项工程清单与计价表","","","","","","","","","","",""]
["工程名称：","","凉山民族二中消防工程\\总平工程【消防水工程】","","","","标段：","","","第11页共23页","",""]
["序号"," 项目编码 ","","项目名称","项目特征描述","计量\r\n单位","工程量","金额（元）","","","",""]
["","","","","","","","综合单价","合价","其中","",""]
["","","","","","","","","","定额人工费","定额机械费","暂估价"]
["18","031001007005","","给水钢丝网骨架复合管PE管 DN80","1.安装部位：室外\r\n2.介质：水\r\n3.材质、规格：钢丝网骨架复合管PE管 DN80\r\n4.连接形式：电熔连接\r\n5.给水管道消毒、冲洗、水压试验:水冲洗及消毒,以不小于1.5m/s的流速进行冲洗,并符合《建筑给水排水及采暖工程施工质量验收规范》GB5042-2002第4.2.3条的规定。在管道冲洗完成后,再以浓度为20-30mg/L游离氯的水灌满整个管道,并在管内停留,24小时进行消毒,消毒合格后再用生活饮用水冲洗,并经卫生监督部门取样检测,达到《生活饮用水卫生标准》GB5749-2006后,方可投入使用.金属及复合管给水管道系统在试验压力下观测10min,压力降不超过0.02Mpa . 然后降到工作压力进行检查,应不渗不漏,为合格;塑料管给水","m","359.01","107.03","38424.84","4178.88","154.37",""]
["本页小计","","","","","","","","38424.84","4178.88","154.37",""]
[]
["表-08 ","","","","","","","","","","",""]
["分部分项工程清单与计价表","","","","","","","","","","",""]
["工程名称：","","凉山民族二中消防工程\\总平工程【消防水工程】","","","","标段：","","","第12页共23页","",""]
["序号"," 项目编码 ","","项目名称","项目特征描述","计量\r\n单位","工程量","金额（元）","","","",""]
["","","","","","","","综合单价","合价","其中","",""]
["","","","","","","","","","定额人工费","定额机械费","暂估价"]
["","","","","系统应在试验压力下稳压1h,压力降不得超过0.05Mpa,然后在工作压力的1.15倍状态下稳压2h,压力降不得超过0.03Mpa,同时检查各连接处不得渗漏,为合格。\r\n6.开槽、留槽、打洞、留洞\r\n7.支架制作、安装\r\n8.其它:各种管件综合考虑(含弯头、三通等)","","","","","","",""]
["本页小计","","","","","","","","","","",""]
[]
["表-08 ","","","","","","","","","","",""]
["分部分项工程清单与计价表","","","","","","","","","","",""]
["工程名称：","","凉山民族二中消防工程\\总平工程【消防水工程】","","","","标段：","","","第13页共23页","",""]
["序号"," 项目编码 ","","项目名称","项目特征描述","计量\r\n单位","工程量","金额（元）","","","",""]
["","","","","","","","综合单价","合价","其中","",""]
["","","","","","","","","","定额人工费","定额机械费","暂估价"]
["19","031001007006","","给水钢丝网骨架复合管PE管 DN100","1.安装部位：室外\r\n2.介质：水\r\n3.材质、规格：钢丝网骨架复合管PE管 DN100\r\n4.连接形式：电熔连接\r\n5.给水管道消毒、冲洗、水压试验:水冲洗及消毒,以不小于1.5m/s的流速进行冲洗,并符合《建筑给水排水及采暖工程施工质量验收规范》GB5042-2002第4.2.3条的规定。在管道冲洗完成后,再以浓度为20-30mg/L游离氯的水灌满整个管道,并在管内停留,24小时进行消毒,消毒合格后再用生活饮用水冲洗,并经卫生监督部门取样检测,达到《生活饮用水卫生标准》GB5749-2006后,方可投入使用.金属及复合管给水管道系统在试验压力下观测10min,压力降不超过0.02Mpa . 然后降到工作压力进行检查,应不渗不漏,为合格;塑料管给水","m","610.88","167.96","102603.40","7519.93","268.79",""]
["本页小计","","","","","","","","102603.40","7519.93","268.79",""]
[]
["表-08 ","","","","","","","","","","",""]
["分部分项工程清单与计价表","","","","","","","","","","",""]
["工程名称：","","凉山民族二中消防工程\\总平工程【消防水工程】","","","","标段：","","","第14页共23页","",""]
["序号"," 项目编码 ","","项目名称","项目特征描述","计量\r\n单位","工程量","金额（元）","","","",""]
["","","","","","","","综合单价","合价","其中","",""]
["","","","","","","","","","定额人工费","定额机械费","暂估价"]
["","","","","系统应在试验压力下稳压1h,压力降不得超过0.05Mpa,然后在工作压力的1.15倍状态下稳压2h,压力降不得超过0.03Mpa,同时检查各连接处不得渗漏,为合格。\r\n6.开槽、留槽、打洞、留洞\r\n7.支架制作、安装\r\n8.其它:各种管件综合考虑(含弯头、三通等)","","","","","","",""]
["本页小计","","","","","","","","","","",""]
[]
["表-08 ","","","","","","","","","","",""]
["分部分项工程清单与计价表","","","","","","","","","","",""]
["工程名称：","","凉山民族二中消防工程\\总平工程【消防水工程】","","","","标段：","","","第15页共23页","",""]
["序号"," 项目编码 ","","项目名称","项目特征描述","计量\r\n单位","工程量","金额（元）","","","",""]
["","","","","","","","综合单价","合价","其中","",""]
["","","","","","","","","","定额人工费","定额机械费","暂估价"]
["20","031001007007","","给水钢丝网骨架复合管PE管 DN150","1.安装部位：室外\r\n2.介质：水\r\n3.材质、规格：钢丝网骨架复合管PE管 DN150\r\n4.连接形式：电熔连接\r\n5.给水管道消毒、冲洗、水压试验:水冲洗及消毒,以不小于1.5m/s的流速进行冲洗,并符合《建筑给水排水及采暖工程施工质量验收规范》GB5042-2002第4.2.3条的规定。在管道冲洗完成后,再以浓度为20-30mg/L游离氯的水灌满整个管道,并在管内停留,24小时进行消毒,消毒合格后再用生活饮用水冲洗,并经卫生监督部门取样检测,达到《生活饮用水卫生标准》GB5749-2006后,方可投入使用.金属及复合管给水管道系统在试验压力下观测10min,压力降不超过0.02Mpa . 然后降到工作压力进行检查,应不渗不漏,为合格;塑料管给水","m","1634.82","252.79","413266.15","24734.83","3400.43",""]
["本页小计","","","","","","","","413266.15","24734.83","3400.43",""]
[]
["表-08 ","","","","","","","","","","",""]
["分部分项工程清单与计价表","","","","","","","","","","",""]
["工程名称：","","凉山民族二中消防工程\\总平工程【消防水工程】","","","","标段：","","","第16页共23页","",""]
["序号"," 项目编码 ","","项目名称","项目特征描述","计量\r\n单位","工程量","金额（元）","","","",""]
["","","","","","","","综合单价","合价","其中","",""]
["","","","","","","","","","定额人工费","定额机械费","暂估价"]
["","","","","系统应在试验压力下稳压1h,压力降不得超过0.05Mpa,然后在工作压力的1.15倍状态下稳压2h,压力降不得超过0.03Mpa,同时检查各连接处不得渗漏,为合格。\r\n6.开槽、留槽、打洞、留洞\r\n7.支架制作、安装\r\n8.其它:各种管件综合考虑(含弯头、三通等)","","","","","","",""]
["本页小计","","","","","","","","","","",""]
[]
["表-08 ","","","","","","","","","","",""]
["分部分项工程清单与计价表","","","","","","","","","","",""]
["工程名称：","","凉山民族二中消防工程\\总平工程【消防水工程】","","","","标段：","","","第17页共23页","",""]
["序号"," 项目编码 ","","项目名称","项目特征描述","计量\r\n单位","工程量","金额（元）","","","",""]
["","","","","","","","综合单价","合价","其中","",""]
["","","","","","","","","","定额人工费","定额机械费","暂估价"]
["21","031001007008","","给水钢丝网骨架复合管PE管 DN200","1.安装部位：室外\r\n2.介质：水\r\n3.材质、规格：钢丝网骨架复合管PE管 DN200\r\n4.连接形式：电熔连接\r\n5.给水管道消毒、冲洗、水压试验:水冲洗及消毒,以不小于1.5m/s的流速进行冲洗,并符合《建筑给水排水及采暖工程施工质量验收规范》GB5042-2002第4.2.3条的规定。在管道冲洗完成后,再以浓度为20-30mg/L游离氯的水灌满整个管道,并在管内停留,24小时进行消毒,消毒合格后再用生活饮用水冲洗,并经卫生监督部门取样检测,达到《生活饮用水卫生标准》GB5749-2006后,方可投入使用.金属及复合管给水管道系统在试验压力下观测10min,压力降不超过0.02Mpa . 然后降到工作压力进行检查,应不渗不漏,为合格;塑料管给水","m","2274.14","315.84","718264.38","34407.74","4730.21",""]
["本页小计","","","","","","","","718264.38","34407.74","4730.21",""]
[]
["表-08 ","","","","","","","","","","",""]
["分部分项工程清单与计价表","","","","","","","","","","",""]
["工程名称：","","凉山民族二中消防工程\\总平工程【消防水工程】","","","","标段：","","","第18页共23页","",""]
["序号"," 项目编码 ","","项目名称","项目特征描述","计量\r\n单位","工程量","金额（元）","","","",""]
["","","","","","","","综合单价","合价","其中","",""]
["","","","","","","","","","定额人工费","定额机械费","暂估价"]
["","","","","系统应在试验压力下稳压1h,压力降不得超过0.05Mpa,然后在工作压力的1.15倍状态下稳压2h,压力降不得超过0.03Mpa,同时检查各连接处不得渗漏,为合格。\r\n6.开槽、留槽、打洞、留洞\r\n7.支架制作、安装\r\n8.其它:各种管件综合考虑(含弯头、三通等)","","","","","","",""]
["22","031003003009","","蝶阀 DN80","1.类型：蝶阀 \r\n2.材质：碳钢或铜芯\r\n3.规格、压力等级：DN80\r\n4.连接方式：法兰","个","1","242.34","242.34","50.82","2.46",""]
["23","031003003010","","蝶阀 DN100","1.类型：蝶阀 \r\n2.材质：碳钢或铜芯\r\n3.规格、压力等级：DN100\r\n4.连接方式：法兰","个","7","296.26","2073.82","485.10","20.79",""]
["本页小计","","","","","","","","2316.16","535.92","23.25",""]
[]
["表-08 ","","","","","","","","","","",""]
["分部分项工程清单与计价表","","","","","","","","","","",""]
["工程名称：","","凉山民族二中消防工程\\总平工程【消防水工程】","","","","标段：","","","第19页共23页","",""]
["序号"," 项目编码 ","","项目名称","项目特征描述","计量\r\n单位","工程量","金额（元）","","","",""]
["","","","","","","","综合单价","合价","其中","",""]
["","","","","","","","","","定额人工费","定额机械费","暂估价"]
["24","031003003011","","蝶阀 DN150","1.类型：蝶阀 \r\n2.材质：碳钢或铜芯\r\n3.规格、压力等级：DN150\r\n4.连接方式：法兰","个","20","422.53","8450.60","2006.40","237.00",""]
["25","031003003012","","蝶阀 DN200","1.类型：蝶阀 \r\n2.材质：碳钢或铜芯\r\n3.规格、压力等级：DN200\r\n4.连接方式：法兰","个","13","591.65","7691.45","1677.00","180.83",""]
["26","031003003013","","闸阀 DN200","1.类型：闸阀 \r\n2.材质：碳钢或铜芯\r\n3.规格、压力等级：DN200\r\n4.连接方式：法兰","个","1","1285.57","1285.57","129.00","13.91",""]
["27","031003013014","","水表及倒流防止器阀门组 DN100","1.安装部位（室内外）：室外 \r\n2.型号、规格：DN100\r\n3.连接形式：法兰连接","组","2","1987.06","3974.12","702.24","29.50",""]
["28","031003013015","","水表 DN50","1.安装部位（室内外）：室外 \r\n2.型号、规格 ：DN50\r\n3.连接形式 ：螺纹连接\r\n4.附件配置：满足设计要求","个","1","240.17","240.17","46.20","0.73",""]
["本页小计","","","","","","","","21641.91","4560.84","461.97",""]
[]
["表-08 ","","","","","","","","","","",""]
["分部分项工程清单与计价表","","","","","","","","","","",""]
["工程名称：","","凉山民族二中消防工程\\总平工程【消防水工程】","","","","标段：","","","第20页共23页","",""]
["序号"," 项目编码 ","","项目名称","项目特征描述","计量\r\n单位","工程量","金额（元）","","","",""]
["","","","","","","","综合单价","合价","其中","",""]
["","","","","","","","","","定额人工费","定额机械费","暂估价"]
["29","031003013037","","水表 DN100","1.安装部位（室内外）：室内 \r\n2.型号、规格：DN100\r\n3.连接形式：螺纹连接","个","1","948.76","948.76","351.12","14.75",""]
["30","031003013017","","水表 DN150","1.安装部位（室内外）：室外 \r\n2.型号、规格 ：DN150\r\n3.连接形式 ：法兰连接\r\n4.附件配置：满足设计要求","个","1","1161.23","1161.23","127.77","76.26","530.03"]
["31","031003013018","","水表 DN200","1.安装部位（室内外）：室外 \r\n2.型号、规格 ：DN200\r\n3.连接形式 ：法兰连接\r\n4.附件配置：满足设计要求","个","1","1740.06","1740.06","181.92","181.18","670.41"]
["本页小计","","","","","","","","3850.05","660.81","272.19","1200.44"]
[]
["表-08 ","","","","","","","","","","",""]
["分部分项工程清单与计价表","","","","","","","","","","",""]
["工程名称：","","凉山民族二中消防工程\\总平工程【消防水工程】","","","","标段：","","","第21页共23页","",""]
["序号"," 项目编码 ","","项目名称","项目特征描述","计量\r\n单位","工程量","金额（元）","","","",""]
["","","","","","","","综合单价","合价","其中","",""]
["","","","","","","","","","定额人工费","定额机械费","暂估价"]
["32","040504002019","","水表井","1.钢筋混凝土水表井 按国标05S502-P136《砖砌圆形水表井(DN2010)》和05S502-P136《钢筋混凝土水表井(不带旁通)》执行。\r\n2.管道直径：DN200\r\n3.包括除模板工程外的所有工程（土方、砼、防水、通气管、盖板、支架等）\r\n4.砼种类：商品砼","座","5","9276.86","46384.30","6201.75","559.90",""]
["本页小计","","","","","","","","46384.30","6201.75","559.9",""]
[]
["表-08 ","","","","","","","","","","",""]
["分部分项工程清单与计价表","","","","","","","","","","",""]
["工程名称：","","凉山民族二中消防工程\\总平工程【消防水工程】","","","","标段：","","","第22页共23页","",""]
["序号"," 项目编码 ","","项目名称","项目特征描述","计量\r\n单位","工程量","金额（元）","","","",""]
["","","","","","","","综合单价","合价","其中","",""]
["","","","","","","","","","定额人工费","定额机械费","暂估价"]
["33","040504001016","","阀门井","1.垫层：100厚C10混凝土\n2.底板：200厚C25混凝土\n3.井壁：MU10级砖M10水泥砂浆\n4.盖板：C25混凝土\n5.井盖、井圈材质及规格 ：球磨铸铁井盖、井座，用防盗井盖并安装防坠网等防坠落措施\n6.20厚1:2水泥砂浆抹面\n7.含爬梯、砖砌支墩、模板制安及拆除等费用\n8.具体做法详图集05S502-P16\n9.其它未尽事宜满足设计及现行技术、质量验收规范要求","座","52","3900.00","202800.00","41600.00","",""]
[" "," ","","分部小计 ",""," "," "," ","1592939.11","131422.29","10125.28","1200.44"]
["34","010101007041","","挖管沟土方","1.土壤类别：综合 \r\n2.管外径：详施工图 \r\n3.挖沟深度 ：符合设计及规范要求\r\n4.回填要求：满足设计及规范要求","m³ ","3087.74","18.72","57802.49","28932.12","16426.78",""]
["本页小计","","","","","","","","260602.49","70532.12","16426.78",""]
[]
["表-08 ","","","","","","","","","","",""]
["分部分项工程清单与计价表","","","","","","","","","","",""]
["工程名称：","","凉山民族二中消防工程\\总平工程【消防水工程】","","","","标段：","","","第23页共23页","",""]
["序号"," 项目编码 ","","项目名称","项目特征描述","计量\r\n单位","工程量","金额（元）","","","",""]
["","","","","","","","综合单价","合价","其中","",""]
["","","","","","","","","","定额人工费","定额机械费","暂估价"]
["35","010103001009","","管沟回填土方","1.土质要求：一般土壤\r\n2.密实度要求：按规范要求，夯填\r\n3.运距：场内运输1km","m³ ","2965.13","13.92","41274.61","10022.14","22208.82",""]
["36","040305001044","","管道基础-砂垫层","1.材料品种、规格：砂垫层\r\n2.厚度：150mm","m³ ","529.91","176.71","93640.40","14779.19","927.34",""]
["","","","","","","","","","","",""]
["","","","","","","","","","","",""]
["","","","","","","","","","","",""]
["","","","","","","","","","","",""]
["","","","","","","","","","","",""]
["","","","","","","","","","","",""]
["","","","","","","","","","","",""]
["","","","","","","","","","","",""]
["","","","","","","","","","","",""]
["","","","","","","","","","","",""]
["","","","","","","","","","","",""]
["","","","","","","","","","","",""]
["本页小计","","","","","","","","134915.01","24801.33","23136.16",""]
["合    计","","","","","","","","3748367.18","486684.71","149765.16","1200.44"]
[]
["表-08 ","","","","","","","","","","",""]

{"sheet":"F.1.2 单价措施项目清单计价表(表-08)【总平工程‖~1","index":124,"n_rows":18,"n_cols":14,"rows_kept":18,"merged":[[0,0,0,13],[1,0,1,1],[1,2,1,7],[1,8,1,10],[1,11,1,13],[2,0,4,0],[2,1,4,2],[2,3,4,3],[2,4,4,4],[2,5,4,5],[2,6,4,6],[2,7,2,13],[3,7,4,8],[3,9,4,9],[3,10,3,13],[4,1,4,2],[4,7,4,8],[4,10,4,11],[5,1,5,2],[5,7,5,8],[5,10,5,11],[6,1,6,2],[6,7,6,8],[6,10,6,11],[7,1,7,2],[7,7,7,8],[7,10,7,11],[8,1,8,2],[8,7,8,8],[8,10,8,11],[9,1,9,2],[9,7,9,8],[9,10,9,11],[10,1,10,2],[10,7,10,8],[10,10,10,11],[11,1,11,2],[11,7,11,8],[11,10,11,11],[12,1,12,2],[12,7,12,8],[12,10,12,11],[13,1,13,2],[13,7,13,8],[13,10,13,11],[14,0,14,8],[14,10,14,11],[15,0,15,8],[15,10,15,11],[17,0,17,13]],"flags":["formulas_cached_only"]}
["单价措施项目清单与计价表","","","","","","","","","","","","",""]
["工程名称：","","凉山民族二中消防工程\\总平工程【消防水工程】","","","","","","标段：","","","第1页共1页","",""]
["序号"," 项目编码 ","","项目名称","项目特征描述","计量\r\n单位","工程量","金额（元）","","","","","",""]
["","","","","","","","综合单价","","合价","其中","","",""]
["","","","","","","","","","","定额人工费","","定额机械费","暂估价"]
["1","031301018032","","建筑物超高增加费","1.投标人根据项目特点及实际情况，接合自身管理水平和施工组织设计，自主报价\n2.其它：投标人应充分考虑满足招标文件、《技术标准及要求》、满足设计规范、合同的要求\n","项","1"," ","","","","","",""]
["","","","","","","","","","","","","",""]
["","","","","","","","","","","","","",""]
["","","","","","","","","","","","","",""]
["","","","","","","","","","","","","",""]
["","","","","","","","","","","","","",""]
["","","","","","","","","","","","","",""]
["","","","","","","","","","","","","",""]
["","","","","","","","","","","","","",""]
["本页小计","","","","","","","","","","","","",""]
["合    计","","","","","","","",""," "," ",""," "," "]
[]
["表-08 ","","","","","","","","","","","","",""]

{"sheet":"F.1.1 分部分项工程清单计价表(表-08)【抗震支架‖抗~","index":125,"n_rows":296,"n_cols":12,"rows_kept":296,"merged":[[0,0,0,11],[1,0,1,1],[1,2,1,5],[1,6,1,8],[1,9,1,11],[2,0,4,0],[2,1,4,2],[2,3,4,3],[2,4,4,4],[2,5,4,5],[2,6,4,6],[2,7,2,11],[3,7,4,7],[3,8,4,8],[3,9,3,11],[4,1,4,2],[5,1,5,2],[5,3,5,4],[6,1,6,2],[6,3,6,4],[7,1,7,2],[8,1,8,2],[9,0,9,7],[11,0,11,11],[12,0,12,11],[13,0,13,1],[13,2,13,5],[13,6,13,8],[13,9,13,11],[14,0,16,0],[14,1,16,2],[14,3,16,3],[14,4,16,4],[14,5,16,5],[14,6,16,6],[14,7,14,11],[15,7,16,7],[15,8,16,8],[15,9,15,11],[16,1,16,2],[17,1,17,2],[18,1,18,2],[19,0,19,7],[21,0,21,11],[22,0,22,11],[23,0,23,1],[23,2,23,5],[23,6,23,8],[23,9,23,11],[24,0,26,0],[24,1,26,2],[24,3,26,3],[24,4,26,4],[24,5,26,5],[24,6,26,6],[24,7,24,11],[25,7,26,7],[25,8,26,8],[25,9,25,11],[26,1,26,2],[27,1,27,2],[28,1,28,2],[29,0,29,7],[31,0,31,11],[32,0,32,11],[33,0,33,1],[33,2,33,5],[33,6,33,8],[33,9,33,11],[34,0,36,0],[34,1,36,2],[34,3,36,3],[34,4,36,4],[34,5,36,5],[34,6,36,6],[34,7,34,11],[35,7,36,7],[35,8,36,8],[35,9,35,11],[36,1,36,2],[37,1,37,2],[38,1,38,2],[39,0,39,7],[41,0,41,11],[42,0,42,11],[43,0,43,1],[43,2,43,5],[43,6,43,8],[43,9,43,11],[44,0,46,0],[44,1,46,2],[44,3,46,3],[44,4,46,4],[44,5,46,5],[44,6,46,6],[44,7,44,11],[45,7,46,7],[45,8,46,8],[45,9,45,11],[46,1,46,2],[47,1,47,2],[48,1,48,2],[49,1,49,2],[49,3,49,4],[50,0,50,7],[52,0,52,11],[53,0,53,11],[54,0,54,1],[54,2,54,5],[54,6,54,8],[54,9,54,11],[55,0,57,0],[55,1,57,2],[55,3,57,3],[55,4,57,4],[55,5,57,5],[55,6,57,6],[55,7,55,11],[56,7,57,7],[56,8,57,8],[56,9,56,11],[57,1,57,2],[58,1,58,2],[59,1,59,2],[60,0,60,7],[62,0,62,11],[63,0,63,11],[64,0,64,1],[64,2,64,5],[64,6,64,8],[64,9,64,11],[65,0,67,0],[65,1,67,2],[65,3,67,3],[65,4,67,4],[65,5,67,5],[65,6,67,6],[65,7,65,11],[66,7,67,7],[66,8,67,8],[66,9,66,11],[67,1,67,2],[68,1,68,2],[69,1,69,2],[70,0,70,7],[72,0,72,11],[73,0,73,11],[74,0,74,1],[74,2,74,5],[74,6,74,8],[74,9,74,11],[75,0,77,0],[75,1,77,2],[75,3,77,3],[75,4,77,4],[75,5,77,5],[75,6,77,6],[75,7,75,11],[76,7,77,7],[76,8,77,8],[76,9,76,11],[77,1,77,2],[78,1,78,2],[79,1,79,2],[80,0,80,7],[82,0,82,11],[83,0,83,11],[84,0,84,1],[84,2,84,5],[84,6,84,8],[84,9,84,11],[85,0,87,0],[85,1,87,2],[85,3,87,3],[85,4,87,4],[85,5,87,5],[85,6,87,6],[85,7,85,11],[86,7,87,7],[86,8,87,8],[86,9,86,11],[87,1,87,2],[88,1,88,2],[89,1,89,2],[90,0,90,7],[92,0,92,11],[93,0,93,11],[94,0,94,1],[94,2,94,5],[94,6,94,8],[94,9,94,11],[95,0,97,0],[95,1,97,2],[95,3,97,3],[95,4,97,4],[95,5,97,5],[95,6,97,6],[95,7,95,11],[96,7,97,7],[96,8,97,8],[96,9,96,11],[97,1,97,2],[98,1,98,2],[99,1,99,2],[100,0,100,7],[102,0,102,11],[103,0,103,11],[104,0,104,1],[104,2,104,5],[104,6,104,8],[104,9,104,11],[105,0,107,0],[105,1,107,2],[105,3,107,3],[105,4,107,4],[105,5,107,5],[105,6,107,6],[105,7,105,11],[106,7,107,7],[106,8,107,8],[106,9,106,11],[107,1,107,2],[108,1,108,2],[109,1,109,2],[110,0,110,7],[112,0,112,11],[113,0,113,11],[114,0,114,1],[114,2,114,5],[114,6,114,8],[114,9,114,11],[115,0,117,0],[115,1,117,2],[115,3,117,3],[115,4,117,4],[115,5,117,5],[115,6,117,6],[115,7,115,11],[116,7,117,7],[116,8,117,8],[116,9,116,11],[117,1,117,2],[118,1,118,2],[119,1,119,2],[120,0,120,7],[122,0,122,11],[123,0,123,11],[124,0,124,1],[124,2,124,5],[124,6,124,8],[124,9,124,11],[125,0,127,0],[125,1,127,2],[125,3,127,3],[125,4,127,4],[125,5,127,5],[125,6,127,6],[125,7,125,11],[126,7,127,7],[126,8,127,8],[126,9,126,11],[127,1,127,2],[128,1,128,2],[129,1,129,2],[130,0,130,7],[132,0,132,11],[133,0,133,11],[134,0,134,1],[134,2,134,5],[134,6,134,8],[134,9,134,11],[135,0,137,0],[135,1,137,2],[135,3,137,3],[135,4,137,4],[135,5,137,5],[135,6,137,6],[135,7,135,11],[136,7,137,7],[136,8,137,8],[136,9,136,11],[137,1,137,2],[138,1,138,2],[139,1,139,2],[140,0,140,7],[142,0,142,11],[143,0,143,11],[144,0,144,1],[144,2,144,5],[144,6,144,8],[144,9,144,11],[145,0,147,0],[145,1,147,2],[145,3,147,3],[145,4,147,4],[145,5,147,5],[145,6,147,6],[145,7,145,11],[146,7,147,7],[146,8,147,8],[146,9,146,11],[147,1,147,2],[148,1,148,2],[149,1,149,2],[149,3,149,4],[150,1,150,2],[150,3,150,4],[151,1,151,2],[152,0,152,7],[154,0,154,11],[155,0,155,11],[156,0,156,1],[156,2,156,5],[156,6,156,8],[156,9,156,11],[157,0,159,0],[157,1,159,2],[157,3,159,3],[157,4,159,4],[157,5,159,5],[157,6,159,6],[157,7,157,11],[158,7,159,7],[158,8,159,8],[158,9,158,11],[159,1,159,2],[160,1,160,2],[161,1,161,2],[162,0,162,7],[164,0,164,11],[165,0,165,11],[166,0,166,1],[166,2,166,5],[166,6,166,8],[166,9,166,11],[167,0,169,0],[167,1,169,2],[167,3,169,3],[167,4,169,4],[167,5,169,5],[167,6,169,6],[167,7,167,11],[168,7,169,7],[168,8,169,8],[168,9,168,11],[169,1,169,2],[170,1,170,2],[171,1,171,2],[172,0,172,7],[174,0,174,11],[175,0,175,11],[176,0,176,1],[176,2,176,5],[176,6,176,8],[176,9,176,11],[177,0,179,0],[177,1,179,2],[177,3,179,3],[177,4,179,4],[177,5,179,5],[177,6,179,6],[177,7,177,11],[178,7,179,7],[178,8,179,8],[178,9,178,11],[179,1,179,2],[180,1,180,2],[181,1,181,2],[182,0,182,7],[184,0,184,11],[185,0,185,11],[186,0,186,1],[186,2,186,5],[186,6,186,8],[186,9,186,11],[187,0,189,0],[187,1,189,2],[187,3,189,3],[187,4,189,4],[187,5,189,5],[187,6,189,6],[187,7,187,11],[188,7,189,7],[188,8,189,8],[188,9,188,11],[189,1,189,2],[190,1,190,2],[191,1,191,2],[192,0,192,7],[194,0,194,11],[195,0,195,11],[196,0,196,1],[196,2,196,5],[196,6,196,8],[196,9,196,11],[197,0,199,0],[197,1,199,2],[197,3,199,3],[197,4,199,4],[197,5,199,5],[197,6,199,6],[197,7,197,11],[198,7,199,7],[198,8,199,8],[198,9,198,11],[199,1,199,2],[200,1,200,2],[201,1,201,2],[202,0,202,7],[204,0,204,11],[205,0,205,11],[206,0,206,1],[206,2,206,5],[206,6,206,8],[206,9,206,11],[207,0,209,0],[207,1,209,2],[207,3,209,3],[207,4,209,4],[207,5,209,5],[207,6,209,6],[207,7,207,11],[208,7,209,7],[208,8,209,8],[208,9,208,11],[209,1,209,2],[210,1,210,2],[211,1,211,2],[212,0,212,7],[214,0,214,11],[215,0,215,11],[216,0,216,1],[216,2,216,5],[216,6,216,8],[216,9,216,11],[217,0,219,0],[217,1,219,2],[217,3,219,3],[217,4,219,4],[217,5,219,5],[217,6,219,6],[217,7,217,11],[218,7,219,7],[218,8,219,8],[218,9,218,11],[219,1,219,2],[220,1,220,2],[221,1,221,2],[221,3,221,4],[222,1,222,2],[222,3,222,4],[223,1,223,2],[224,0,224,7],[226,0,226,11],[227,0,227,11],[228,0,228,1],[228,2,228,5],[228,6,228,8],[228,9,228,11],[229,0,231,0],[229,1,231,2],[229,3,231,3],[229,4,231,4],[229,5,231,5],[229,6,231,6],[229,7,229,11],[230,7,231,7],[230,8,231,8],[230,9,230,11],[231,1,231,2],[232,1,232,2],[233,1,233,2],[234,0,234,7],[236,0,236,11],[237,0,237,11],[238,0,238,1],[238,2,238,5],[238,6,238,8],[238,9,238,11],[239,0,241,0],[239,1,241,2],[239,3,241,3],[239,4,241,4],[239,5,241,5],[239,6,241,6],[239,7,239,11],[240,7,241,7],[240,8,241,8],[240,9,240,11],[241,1,241,2],[242,1,242,2],[243,1,243,2],[244,0,244,7],[246,0,246,11],[247,0,247,11],[248,0,248,1],[248,2,248,5],[248,6,248,8],[248,9,248,11],[249,0,251,0],[249,1,251,2],[249,3,251,3],[249,4,251,4],[249,5,251,5],[249,6,251,6],[249,7,249,11],[250,7,251,7],[250,8,251,8],[250,9,250,11],[251,1,251,2],[252,1,252,2],[253,1,253,2],[254,0,254,7],[256,0,256,11],[257,0,257,11],[258,0,258,1],[258,2,258,5],[258,6,258,8],[258,9,258,11],[259,0,261,0],[259,1,261,2],[259,3,261,3],[259,4,261,4],[259,5,261,5],[259,6,261,6],[259,7,259,11],[260,7,261,7],[260,8,261,8],[260,9,260,11],[261,1,261,2],[262,1,262,2],[263,1,263,2],[264,0,264,7],[266,0,266,11],[267,0,267,11],[268,0,268,1],[268,2,268,5],[268,6,268,8],[268,9,268,11],[269,0,271,0],[269,1,271,2],[269,3,271,3],[269,4,271,4],[269,5,271,5],[269,6,271,6],[269,7,269,11],[270,7,271,7],[270,8,271,8],[270,9,270,11],[271,1,271,2],[272,1,272,2],[273,1,273,2],[274,0,274,7],[276,0,276,11],[277,0,277,11],[278,0,278,1],[278,2,278,5],[278,6,278,8],[278,9,278,11],[279,0,281,0],[279,1,281,2],[279,3,281,3],[279,4,281,4],[279,5,281,5],[279,6,281,6],[279,7,279,11],[280,7,281,7],[280,8,281,8],[280,9,280,11],[281,1,281,2],[282,1,282,2],[283,1,283,2],[283,3,283,4],[284,1,284,2],[285,1,285,2],[286,1,286,2],[287,1,287,2],[288,1,288,2],[289,1,289,2],[290,1,290,2],[291,1,291,2],[292,0,292,7],[293,0,293,7],[295,0,295,11]],"flags":["formulas_cached_only"]}
["分部分项工程清单与计价表","","","","","","","","","","",""]
["工程名称：","","凉山民族二中消防工程\\抗震支架【抗震支架】","","","","标段：","","","第1页共28页","",""]
["序号"," 项目编码 ","","项目名称","项目特征描述","计量\r\n单位","工程量","金额（元）","","","",""]
["","","","","","","","综合单价","合价","其中","",""]
["","","","","","","","","","定额人工费","定额机械费","暂估价"]
[" "," ","","地下室 ",""," "," "," "," "," "," "," "]
[" "," ","","给排水 ",""," "," "," "," "," "," "," "]
["1","031002001001","","水管侧向抗震支架 S-DN65-T","1.名称：水管侧向抗震支架 \n2.材质：型钢及相关附件综合\n3.支架形式：S-DN65-T\n4.包含：定位、钻孔、切割、焊接、螺栓连接、安装、除锈刷油等\n5.其他未尽事宜满足设计及规范要求","套","14","141.31","1978.34","691.32","71.40",""]
["2","031002001002","","水管侧向抗震支架 S-DN80-T","1.名称：水管侧向抗震支架 \n2.材质：型钢及相关附件综合\n3.支架形式：S-DN80-T\n4.包含：定位、钻孔、切割、焊接、螺栓连接、安装、除锈刷油等\n5.其他未尽事宜满足设计及规范要求","套","6","146.43","878.58","296.28","30.60",""]
["本页小计","","","","","","","","2856.92","987.60","102.00",""]
[]
["表-08 ","","","","","","","","","","",""]
["分部分项工程清单与计价表","","","","","","","","","","",""]
["工程名称：","","凉山民族二中消防工程\\抗震支架【抗震支架】","","","","标段：","","","第2页共28页","",""]
["序号"," 项目编码 ","","项目名称","项目特征描述","计量\r\n单位","工程量","金额（元）","","","",""]
["","","","","","","","综合单价","合价","其中","",""]
["","","","","","","","","","定额人工费","定额机械费","暂估价"]
["3","031002001003","","水管侧向抗震支架 S-DN100-T","1.名称：水管侧向抗震支架 \n2.材质：型钢及相关附件综合\n3.支架形式：S-DN100-T\n4.包含：定位、钻孔、切割、焊接、螺栓连接、安装、除锈刷油等\n5.其他未尽事宜满足设计及规范要求","套","17","159.23","2706.91","839.46","86.70",""]
["4","031002001004","","水管侧向抗震支架 S-DN125-T","1.名称：水管侧向抗震支架 \n2.材质：型钢及相关附件综合\n3.支架形式：S-DN125-T\n4.包含：定位、钻孔、切割、焊接、螺栓连接、安装、除锈刷油等\n5.其他未尽事宜满足设计及规范要求","套","3","161.13","483.39","148.14","15.30",""]
["本页小计","","","","","","","","3190.30","987.60","102.00",""]
[]
["表-08 ","","","","","","","","","","",""]
["分部分项工程清单与计价表","","","","","","","","","","",""]
["工程名称：","","凉山民族二中消防工程\\抗震支架【抗震支架】","","","","标段：","","","第3页共28页","",""]
["序号"," 项目编码 ","","项目名称","项目特征描述","计量\r\n单位","工程量","金额（元）","","","",""]
["","","","","","","","综合单价","合价","其中","",""]
["","","","","","","","","","定额人工费","定额机械费","暂估价"]
["5","031002001005","","水管侧向抗震支架 S-DN150-T","1.名称：水管侧向抗震支架 \n2.材质：型钢及相关附件综合\n3.支架形式：S-DN150-T\n4.包含：定位、钻孔、切割、焊接、螺栓连接、安装、除锈刷油等\n5.其他未尽事宜满足设计及规范要求","套","5","175.23","876.15","246.90","25.50",""]
["6","031002001006","","水管侧纵向抗震支架 S-DN65-TL","1.名称：水管侧纵向抗震支架\n2.材质：型钢及相关附件综合\n3.支架形式：S-DN65-TL\n4.包含：定位、钻孔、切割、焊接、螺栓连接、安装、除锈刷油等\n5.其他未尽事宜满足设计及规范要求","套","14","223.38","3127.32","770.00","79.52",""]
["本页小计","","","","","","","","4003.47","1016.90","105.02",""]
[]
["表-08 ","","","","","","","","","","",""]
["分部分项工程清单与计价表","","","","","","","","","","",""]
["工程名称：","","凉山民族二中消防工程\\抗震支架【抗震支架】","","","","标段：","","","第4页共28页","",""]
["序号"," 项目编码 ","","项目名称","项目特征描述","计量\r\n单位","工程量","金额（元）","","","",""]
["","","","","","","","综合单价","合价","其中","",""]
["","","","","","","","","","定额人工费","定额机械费","暂估价"]
["7","031002001007","","水管侧纵向抗震支架 S-DN80-TL","1.名称：水管侧纵向抗震支架 \n2.材质：型钢及相关附件综合\n3.支架形式：S-DN80-TL\n4.包含：定位、钻孔、切割、焊接、螺栓连接、安装、除锈刷油等\n5.其他未尽事宜满足设计及规范要求","套","7","242.58","1698.06","385.00","39.76",""]
["8","031002001008","","水管侧纵向抗震支架 S-DN100-TL","1.名称：水管侧纵向抗震支架\n2.材质：型钢及相关附件综合\n3.支架形式：S-DN100-TL\n4.包含：定位、钻孔、切割、焊接、螺栓连接、安装、除锈刷油等\n5.其他未尽事宜满足设计及规范要求","套","15","246.42","3696.30","825.00","85.20",""]
["本页小计","","","","","","","","5394.36","1210.00","124.96",""]
[]
["表-08 ","","","","","","","","","","",""]
["分部分项工程清单与计价表","","","","","","","","","","",""]
["工程名称：","","凉山民族二中消防工程\\抗震支架【抗震支架】","","","","标段：","","","第5页共28页","",""]
["序号"," 项目编码 ","","项目名称","项目特征描述","计量\r\n单位","工程量","金额（元）","","","",""]
["","","","","","","","综合单价","合价","其中","",""]
["","","","","","","","","","定额人工费","定额机械费","暂估价"]
["9","031002001009","","水管侧纵向抗震支架 S-DN125-TL","1.名称：水管侧纵向抗震支架\n2.材质：型钢及相关附件综合\n3.支架形式：S-DN125-TL\n4.包含：定位、钻孔、切割、焊接、螺栓连接、安装、除锈刷油等\n5.其他未尽事宜满足设计及规范要求","套","3","249.56","748.68","165.00","17.04",""]
["10","031002001010","","水管侧纵向抗震支架 S-DN150-TL","1.名称：水管侧纵向抗震支架\n2.材质：型钢及相关附件综合\n3.支架形式：S-DN150-TL\n4.包含：定位、钻孔、切割、焊接、螺栓连接、安装、除锈刷油等\n5.其他未尽事宜满足设计及规范要求","套","3","251.46","754.38","165.00","17.04",""]
[" "," ","","分部小计 ",""," "," "," ","16948.11","4532.10","468.06"," "]
["本页小计","","","","","","","","1503.06","330.00","34.08",""]
[]
["表-08 ","","","","","","","","","","",""]
["分部分项工程清单与计价表","","","","","","","","","","",""]
["工程名称：","","凉山民族二中消防工程\\抗震支架【抗震支架】","","","","标段：","","","第6页共28页","",""]
["序号"," 项目编码 ","","项目名称","项目特征描述","计量\r\n单位","工程量","金额（元）","","","",""]
["","","","","","","","综合单价","合价","其中","",""]
["","","","","","","","","","定额人工费","定额机械费","暂估价"]
["11","031002001011","","水管侧纵向抗震支架 S-DN80*2-TL","1.名称：水管侧纵向抗震支架\n2.材质：型钢及相关附件综合\n3.支架形式：S-DN80*2-TL\n4.包含：定位、钻孔、切割、焊接、螺栓连接、安装、除锈刷油等\n5.其他未尽事宜满足设计及规范要求","套","3","500.92","1502.76","376.50","38.94",""]
["12","031002001012","","水管侧向抗震支架 S-DN80*2-T","1.名称：水管侧向抗震支架 \n2.材质：型钢及相关附件综合\n3.支架形式：S-DN80*2-T\n4.包含：定位、钻孔、切割、焊接、螺栓连接、安装、除锈刷油等\n5.其他未尽事宜满足设计及规范要求","套","5","366.16","1830.80","572.50","59.40",""]
["本页小计","","","","","","","","3333.56","949.00","98.34",""]
[]
["表-08 ","","","","","","","","","","",""]
["分部分项工程清单与计价表","","","","","","","","","","",""]
["工程名称：","","凉山民族二中消防工程\\抗震支架【抗震支架】","","","","标段：","","","第7页共28页","",""]
["序号"," 项目编码 ","","项目名称","项目特征描述","计量\r\n单位","工程量","金额（元）","","","",""]
["","","","","","","","综合单价","合价","其中","",""]
["","","","","","","","","","定额人工费","定额机械费","暂估价"]
["13","031002001013","","水管侧向抗震支架 S-DN100*2-T","1.名称：水管侧向抗震支架 \n2.材质：型钢及相关附件综合\n3.支架形式：S-DN100*2-T\n4.包含：定位、钻孔、切割、焊接、螺栓连接、安装、除锈刷油等\n5.其他未尽事宜满足设计及规范要求","套","6","366.16","2196.96","687.00","71.28",""]
["14","031002001014","","水管侧纵向抗震支架 S-DN100*2-TL","1.名称：水管侧纵向抗震支架\n2.材质：型钢及相关附件综合\n3.支架形式：S-DN100*2-TL\n4.包含：定位、钻孔、切割、焊接、螺栓连接、安装、除锈刷油等\n5.其他未尽事宜满足设计及规范要求","套","6","500.92","3005.52","753.00","77.88",""]
["本页小计","","","","","","","","5202.48","1440.00","149.16",""]
[]
["表-08 ","","","","","","","","","","",""]
["分部分项工程清单与计价表","","","","","","","","","","",""]
["工程名称：","","凉山民族二中消防工程\\抗震支架【抗震支架】","","","","标段：","","","第8页共28页","",""]
["序号"," 项目编码 ","","项目名称","项目特征描述","计量\r\n单位","工程量","金额（元）","","","",""]
["","","","","","","","综合单价","合价","其中","",""]
["","","","","","","","","","定额人工费","定额机械费","暂估价"]
["15","031002001015","","水管侧向抗震支架 S-DN65-T","1.名称：水管侧向抗震支架 \n2.材质：型钢及相关附件综合\n3.支架形式：S-DN65-T\n4.包含：定位、钻孔、切割、焊接、螺栓连接、安装、除锈刷油等\n5.其他未尽事宜满足设计及规范要求","套","36","141.31","5087.16","1777.68","183.60",""]
["16","031002001016","","水管侧纵向抗震支架 S-DN65-TL","1.名称：水管侧纵向抗震支架\n2.材质：型钢及相关附件综合\n3.支架形式：S-DN65-TL\n4.包含：定位、钻孔、切割、焊接、螺栓连接、安装、除锈刷油等\n5.其他未尽事宜满足设计及规范要求","套","27","223.38","6031.26","1485.00","153.36",""]
["本页小计","","","","","","","","11118.42","3262.68","336.96",""]
[]
["表-08 ","","","","","","","","","","",""]
["分部分项工程清单与计价表","","","","","","","","","","",""]
["工程名称：","","凉山民族二中消防工程\\抗震支架【抗震支架】","","","","标段：","","","第9页共28页","",""]
["序号"," 项目编码 ","","项目名称","项目特征描述","计量\r\n单位","工程量","金额（元）","","","",""]
["","","","","","","","综合单价","合价","其中","",""]
["","","","","","","","","","定额人工费","定额机械费","暂估价"]
["17","031002001017","","水管侧向抗震支架 S-DN80-T","1.名称：水管侧向抗震支架 \n2.材质：型钢及相关附件综合\n3.支架形式：S-DN80-T\n4.包含：定位、钻孔、切割、焊接、螺栓连接、安装、除锈刷油等\n5.其他未尽事宜满足设计及规范要求","套","28","146.43","4100.04","1382.64","142.80",""]
["18","031002001018","","水管侧纵向抗震支架 S-DN80-TL","1.名称：水管侧纵向抗震支架 \n2.材质：型钢及相关附件综合\n3.支架形式：S-DN80-TL\n4.包含：定位、钻孔、切割、焊接、螺栓连接、安装、除锈刷油等\n5.其他未尽事宜满足设计及规范要求","套","19","242.58","4609.02","1045.00","107.92",""]
["本页小计","","","","","","","","8709.06","2427.64","250.72",""]
[]
["表-08 ","","","","","","","","","","",""]
["分部分项工程清单与计价表","","","","","","","","","","",""]
["工程名称：","","凉山民族二中消防工程\\抗震支架【抗震支架】","","","","标段：","","","第10页共28页","",""]
["序号"," 项目编码 ","","项目名称","项目特征描述","计量\r\n单位","工程量","金额（元）","","","",""]
["","","","","","","","综合单价","合价","其中","",""]
["","","","","","","","","","定额人工费","定额机械费","暂估价"]
["19","031002001019","","水管侧向抗震支架 S-DN100-T","1.名称：水管侧向抗震支架 \n2.材质：型钢及相关附件综合\n3.支架形式：S-DN100-T\n4.包含：定位、钻孔、切割、焊接、螺栓连接、安装、除锈刷油等\n5.其他未尽事宜满足设计及规范要求","套","110","159.23","17515.30","5431.80","561.00",""]
["20","031002001020","","水管侧纵向抗震支架 S-DN100-TL","1.名称：水管侧纵向抗震支架\n2.材质：型钢及相关附件综合\n3.支架形式：S-DN100-TL\n4.包含：定位、钻孔、切割、焊接、螺栓连接、安装、除锈刷油等\n5.其他未尽事宜满足设计及规范要求","套","106","246.42","26120.52","5830.00","602.08",""]
["本页小计","","","","","","","","43635.82","11261.80","1163.08",""]
[]
["表-08 ","","","","","","","","","","",""]
["分部分项工程清单与计价表","","","","","","","","","","",""]
["工程名称：","","凉山民族二中消防工程\\抗震支架【抗震支架】","","","","标段：","","","第11页共28页","",""]
["序号"," 项目编码 ","","项目名称","项目特征描述","计量\r\n单位","工程量","金额（元）","","","",""]
["","","","","","","","综合单价","合价","其中","",""]
["","","","","","","","","","定额人工费","定额机械费","暂估价"]
["21","031002001021","","水管侧向抗震支架 S-DN125-T","1.名称：水管侧向抗震支架 \r\n2.材质：型钢及相关附件综合\r\n3.支架形式：S-DN125-T\r\n4.包含：定位、钻孔、切割、焊接、螺栓连接、安装、除锈刷油等\r\n5.其他未尽事宜满足设计及规范要求","套","2","161.13","322.26","98.76","10.20",""]
["22","031002001022","","水管侧纵向抗震支架 S-DN125-TL","1.名称：水管侧纵向抗震支架 \n2.材质：型钢及相关附件综合\n3.支架形式：S-DN80-TL\n4.包含：定位、钻孔、切割、焊接、螺栓连接、安装、除锈刷油等\n5.其他未尽事宜满足设计及规范要求","套","1","249.56","249.56","55.00","5.68",""]
["本页小计","","","","","","","","571.82","153.76","15.88",""]
[]
["表-08 ","","","","","","","","","","",""]
["分部分项工程清单与计价表","","","","","","","","","","",""]
["工程名称：","","凉山民族二中消防工程\\抗震支架【抗震支架】","","","","标段：","","","第12页共28页","",""]
["序号"," 项目编码 ","","项目名称","项目特征描述","计量\r\n单位","工程量","金额（元）","","","",""]
["","","","","","","","综合单价","合价","其中","",""]
["","","","","","","","","","定额人工费","定额机械费","暂估价"]
["23","031002001023","","水管侧向抗震支架 S-DN150-T","1.名称：水管侧向抗震支架 \n2.材质：型钢及相关附件综合\n3.支架形式：S-DN150-T\n4.包含：定位、钻孔、切割、焊接、螺栓连接、安装、除锈刷油等\n5.其他未尽事宜满足设计及规范要求","套","12","175.23","2102.76","592.56","61.20",""]
["24","031002001024","","水管侧纵向抗震支架 S-DN150-TL","1.名称：水管侧纵向抗震支架\n2.材质：型钢及相关附件综合\n3.支架形式：S-DN150-TL\n4.包含：定位、钻孔、切割、焊接、螺栓连接、安装、除锈刷油等\n5.其他未尽事宜满足设计及规范要求","套","14","251.46","3520.44","770.00","79.52",""]
["本页小计","","","","","","","","5623.20","1362.56","140.72",""]
[]
["表-08 ","","","","","","","","","","",""]
["分部分项工程清单与计价表","","","","","","","","","","",""]
["工程名称：","","凉山民族二中消防工程\\抗震支架【抗震支架】","","","","标段：","","","第13页共28页","",""]
["序号"," 项目编码 ","","项目名称","项目特征描述","计量\r\n单位","工程量","金额（元）","","","",""]
["","","","","","","","综合单价","合价","其中","",""]
["","","","","","","","","","定额人工费","定额机械费","暂估价"]
["25","031002001025","","水管侧向抗震支架 S-DN100+DN150-T","1.名称：水管侧向抗震支架 \r\n2.材质：型钢及相关附件综合\r\n3.支架形式：S-DN100+DN150-T\r\n4.包含：定位、钻孔、切割、焊接、螺栓连接、安装、除锈刷油等\r\n5.其他未尽事宜满足设计及规范要求","套","1","397.60","397.60","114.50","11.88",""]
["26","031002001026","","水管侧纵向抗震支架 S-DN100+DN150-TL","1.名称：水管侧纵向抗震支架\n2.材质：型钢及相关附件综合\n3.支架形式：S-DN200+DN150-TL\n4.包含：定位、钻孔、切割、焊接、螺栓连接、安装、除锈刷油等\n5.其他未尽事宜满足设计及规范要求","套","1","603.44","603.44","125.50","12.98",""]
["本页小计","","","","","","","","1001.04","240.00","24.86",""]
[]
["表-08 ","","","","","","","","","","",""]
["分部分项工程清单与计价表","","","","","","","","","","",""]
["工程名称：","","凉山民族二中消防工程\\抗震支架【抗震支架】","","","","标段：","","","第14页共28页","",""]
["序号"," 项目编码 ","","项目名称","项目特征描述","计量\r\n单位","工程量","金额（元）","","","",""]
["","","","","","","","综合单价","合价","其中","",""]
["","","","","","","","","","定额人工费","定额机械费","暂估价"]
["27","031002001027","","水管侧向抗震支架 S-DN100+DN65*2-T","1.名称：水管侧向抗震支架 \r\n2.材质：型钢及相关附件综合\r\n3.支架形式：SG-DN100+DN65*2-T\r\n4.包含：定位、钻孔、切割、焊接、螺栓连接、安装、除锈刷油等\r\n5.其他未尽事宜满足设计及规范要求","套","1","387.00","387.00","116.00","12.01",""]
["28","031002001028","","水管侧纵向抗震支架 SG-DN100+DN65*2-TL","1.名称：水管侧纵向抗震支架\r\n2.材质：型钢及相关附件综合\r\n3.支架形式：SG-DN100+DN65*2-TL\r\n4.包含：定位、钻孔、切割、焊接、螺栓连接、安装、除锈刷油等\r\n5.其他未尽事宜满足设计及规范要求","套","1","522.33","522.33","127.00","13.18",""]
["本页小计","","","","","","","","909.33","243.00","25.19",""]
[]
["表-08 ","","","","","","","","","","",""]
["分部分项工程清单与计价表","","","","","","","","","","",""]
["工程名称：","","凉山民族二中消防工程\\抗震支架【抗震支架】","","","","标段：","","","第15页共28页","",""]
["序号"," 项目编码 ","","项目名称","项目特征描述","计量\r\n单位","工程量","金额（元）","","","",""]
["","","","","","","","综合单价","合价","其中","",""]
["","","","","","","","","","定额人工费","定额机械费","暂估价"]
["29","031002001029","","水管侧纵向抗震支架 S-DN200-TL","1.名称：水管侧纵向抗震支架\n2.材质：型钢及相关附件综合\n3.支架形式：S-DN200-TL\n4.包含：定位、钻孔、切割、焊接、螺栓连接、安装、除锈刷油等\n5.其他未尽事宜满足设计及规范要求","套","1","336.57","336.57","86.63","8.98",""]
[" "," ","","分部小计 ",""," "," "," ","97389.41","25959.17","2681.95"," "]
[" "," ","","暖通工程 ",""," "," "," "," "," "," "," "]
["30","031002001030","","风管侧向抗震支架 FG-630-T","1.名称：风管侧向抗震支架 \n2.材质：型钢及相关附件综合\n3.支架形式：F-320*250-T\n4.包含：定位、钻孔、切割、焊接、螺栓连接、安装、补刷油等\n5.其他未尽事宜满足设计及规范要求","套","10","510.42","5104.20","963.80","99.50",""]
["本页小计","","","","","","","","5440.77","1050.43","108.48",""]
[]
["表-08 ","","","","","","","","","","",""]
["分部分项工程清单与计价表","","","","","","","","","","",""]
["工程名称：","","凉山民族二中消防工程\\抗震支架【抗震支架】","","","","标段：","","","第16页共28页","",""]
["序号"," 项目编码 ","","项目名称","项目特征描述","计量\r\n单位","工程量","金额（元）","","","",""]
["","","","","","","","综合单价","合价","其中","",""]
["","","","","","","","","","定额人工费","定额机械费","暂估价"]
["31","031002001031","","风管侧向抗震支架 FG-800-T","1.名称：风管侧向抗震支架 \r\n2.材质：型钢及相关附件综合\r\n3.支架形式：FG-800-T\r\n4.包含：定位、钻孔、切割、焊接、螺栓连接、安装、补刷油等\r\n5.其他未尽事宜满足设计及规范要求","套","10","328.02","3280.20","963.80","99.50",""]
["32","031002001032","","风管侧向抗震支架 FG-1250-T","1.名称：风管侧向抗震支架 \r\n2.材质：型钢及相关附件综合\r\n3.支架形式：FG-1250-T\r\n4.包含：定位、钻孔、切割、焊接、螺栓连接、安装、除锈刷油等\r\n5.其他未尽事宜满足设计及规范要求","套","17","394.33","6703.61","1840.25","191.08",""]
["本页小计","","","","","","","","9983.81","2804.05","290.58",""]
[]
["表-08 ","","","","","","","","","","",""]
["分部分项工程清单与计价表","","","","","","","","","","",""]
["工程名称：","","凉山民族二中消防工程\\抗震支架【抗震支架】","","","","标段：","","","第17页共28页","",""]
["序号"," 项目编码 ","","项目名称","项目特征描述","计量\r\n单位","工程量","金额（元）","","","",""]
["","","","","","","","综合单价","合价","其中","",""]
["","","","","","","","","","定额人工费","定额机械费","暂估价"]
["33","031002001033","","风管侧纵向抗震支架 FG-630-TL","1.名称：风管侧纵向抗震支架 \n2.材质：型钢及相关附件综合\n3.支架形式：F-320*250-TL\n4.包含：定位、钻孔、切割、焊接、螺栓连接、安装、补刷油等\n5.其他未尽事宜满足设计及规范要求","套","10","493.69","4936.90","1058.80","109.80",""]
["34","031002001034","","风管侧纵向抗震支架 FG-800-TL","1.名称：风管侧纵向抗震支架 \n2.材质：型钢及相关附件综合\n3.支架形式：F-400*320-TL\n4.包含：定位、钻孔、切割、焊接、螺栓连接、安装、补刷油等\n5.其他未尽事宜满足设计及规范要求","套","10","493.69","4936.90","1058.80","109.80",""]
["本页小计","","","","","","","","9873.8","2117.6","219.6",""]
[]
["表-08 ","","","","","","","","","","",""]
["分部分项工程清单与计价表","","","","","","","","","","",""]
["工程名称：","","凉山民族二中消防工程\\抗震支架【抗震支架】","","","","标段：","","","第18页共28页","",""]
["序号"," 项目编码 ","","项目名称","项目特征描述","计量\r\n单位","工程量","金额（元）","","","",""]
["","","","","","","","综合单价","合价","其中","",""]
["","","","","","","","","","定额人工费","定额机械费","暂估价"]
["35","031002001035","","风管侧纵向抗震支架 F-500*320-TL","1.名称：风管侧纵向抗震支架 \n2.材质：型钢及相关附件综合\n3.支架形式：F-500*320-TL\n4.包含：定位、钻孔、切割、焊接、螺栓连接、安装、补刷油等\n5.其他未尽事宜满足设计及规范要求","套"," "," ","","","",""]
["36","031002001036","","风管侧纵向抗震支架 FG-1250-TL","1.名称：风管侧纵向抗震支架\n2.材质：型钢及相关附件综合\n3.支架形式：F-800*400-TL\n4.包含：定位、钻孔、切割、焊接、螺栓连接、安装、除锈刷油等\n5.其他未尽事宜满足设计及规范要求","套","12","545.22","6542.64","1428.00","148.08",""]
["本页小计","","","","","","","","6542.64","1428.00","148.08",""]
[]
["表-08 ","","","","","","","","","","",""]
["分部分项工程清单与计价表","","","","","","","","","","",""]
["工程名称：","","凉山民族二中消防工程\\抗震支架【抗震支架】","","","","标段：","","","第19页共28页","",""]
["序号"," 项目编码 ","","项目名称","项目特征描述","计量\r\n单位","工程量","金额（元）","","","",""]
["","","","","","","","综合单价","合价","其中","",""]
["","","","","","","","","","定额人工费","定额机械费","暂估价"]
["37","031002001037","","设备风机抗震支架 FG-FJ-TL","1.名称：设备风机抗震支架 \n2.材质：型钢及相关附件综合\n3.支架形式：F-FJ-TL\n4.包含：定位、钻孔、切割、焊接、螺栓连接、安装、除锈刷油等\n5.其他未尽事宜满足设计及规范要求","套","10","708.45","7084.50","1480.00","153.10",""]
["38","031002001038","","风管侧向抗震支架 FG-1000-T","1.名称：风管侧向抗震支架 \r\n2.材质：型钢及相关附件综合\r\n3.支架形式：FG-1000-T\r\n4.包含：定位、钻孔、切割、焊接、螺栓连接、安装、补刷油等\r\n5.其他未尽事宜满足设计及规范要求","套","12","360.02","4320.24","1156.56","119.40",""]
["本页小计","","","","","","","","11404.74","2636.56","272.50",""]
[]
["表-08 ","","","","","","","","","","",""]
["分部分项工程清单与计价表","","","","","","","","","","",""]
["工程名称：","","凉山民族二中消防工程\\抗震支架【抗震支架】","","","","标段：","","","第20页共28页","",""]
["序号"," 项目编码 ","","项目名称","项目特征描述","计量\r\n单位","工程量","金额（元）","","","",""]
["","","","","","","","综合单价","合价","其中","",""]
["","","","","","","","","","定额人工费","定额机械费","暂估价"]
["39","031002001039","","风管侧纵向抗震支架 FG-1000-TL","1.名称：风管侧纵向抗震支架 \r\n2.材质：型钢及相关附件综合\r\n3.支架形式：FG-1000-TL\r\n4.包含：定位、钻孔、切割、焊接、螺栓连接、安装、补刷油等\r\n5.其他未尽事宜满足设计及规范要求","套","19","514.17","9769.23","2011.72","208.62",""]
["40","031002001040","","风管侧向抗震支架 FG-1600-T","1.名称：风管侧向抗震支架 \r\n2.材质：型钢及相关附件综合\r\n3.支架形式：FG-1600-T\r\n4.包含：定位、钻孔、切割、焊接、螺栓连接、安装、除锈刷油等\r\n5.其他未尽事宜满足设计及规范要求","套","10","774.54","7745.40","1082.50","112.40",""]
["本页小计","","","","","","","","17514.63","3094.22","321.02",""]
[]
["表-08 ","","","","","","","","","","",""]
["分部分项工程清单与计价表","","","","","","","","","","",""]
["工程名称：","","凉山民族二中消防工程\\抗震支架【抗震支架】","","","","标段：","","","第21页共28页","",""]
["序号"," 项目编码 ","","项目名称","项目特征描述","计量\r\n单位","工程量","金额（元）","","","",""]
["","","","","","","","综合单价","合价","其中","",""]
["","","","","","","","","","定额人工费","定额机械费","暂估价"]
["41","031002001041","","风管侧纵向抗震支架 FG-1600-TL","1.名称：风管侧纵向抗震支架\r\n2.材质：型钢及相关附件综合\r\n3.支架形式：FG-1600-TL\r\n4.包含：定位、钻孔、切割、焊接、螺栓连接、安装、除锈刷油等\r\n5.其他未尽事宜满足设计及规范要求","套","12","1197.82","14373.84","1428.00","148.08",""]
["42","031002001042","","风管侧向抗震支架 FG-2500-T","1.名称：风管侧向抗震支架 \r\n2.材质：型钢及相关附件综合\r\n3.支架形式：FG-2500-T\r\n4.包含：定位、钻孔、切割、焊接、螺栓连接、安装、除锈刷油等\r\n5.其他未尽事宜满足设计及规范要求","套","2","496.07","992.14","286.50","29.72",""]
["本页小计","","","","","","","","15365.98","1714.50","177.80",""]
[]
["表-08 ","","","","","","","","","","",""]
["分部分项工程清单与计价表","","","","","","","","","","",""]
["工程名称：","","凉山民族二中消防工程\\抗震支架【抗震支架】","","","","标段：","","","第22页共28页","",""]
["序号"," 项目编码 ","","项目名称","项目特征描述","计量\r\n单位","工程量","金额（元）","","","",""]
["","","","","","","","综合单价","合价","其中","",""]
["","","","","","","","","","定额人工费","定额机械费","暂估价"]
["43","031002001043","","风管侧纵向抗震支架 FG-2500-TL","1.名称：风管侧纵向抗震支架\n2.材质：型钢及相关附件综合\n3.支架形式：F-2200*500-TL\n4.包含：定位、钻孔、切割、焊接、螺栓连接、安装、除锈刷油等\n5.其他未尽事宜满足设计及规范要求","套","2","635.76","1271.52","315.00","32.68",""]
[" "," ","","分部小计 ",""," "," "," ","77061.32","15073.73","1561.76"," "]
[" "," ","","电气工程 ",""," "," "," "," "," "," "," "]
["44","031002002044","","桥架侧向抗震支架 QJ-200-T","1.名称：桥架侧向抗震支架 \r\n2.材质：型钢及相关附件综合\r\n3.支架形式：Q-200-T\r\n4.包含：定位、钻孔、切割、焊接、螺栓连接、安装、补刷油等\r\n5.其他未尽事宜满足设计及规范要求","套","8","301.54","2412.32","622.00","64.56",""]
["本页小计","","","","","","","","3683.84","937.00","97.24",""]
[]
["表-08 ","","","","","","","","","","",""]
["分部分项工程清单与计价表","","","","","","","","","","",""]
["工程名称：","","凉山民族二中消防工程\\抗震支架【抗震支架】","","","","标段：","","","第23页共28页","",""]
["序号"," 项目编码 ","","项目名称","项目特征描述","计量\r\n单位","工程量","金额（元）","","","",""]
["","","","","","","","综合单价","合价","其中","",""]
["","","","","","","","","","定额人工费","定额机械费","暂估价"]
["45","031002002045","","桥架侧向抗震支架 QJ-300+200-T","1.名称：桥架侧向抗震支架 \n2.材质：型钢及相关附件综合\n3.支架形式：Q-200-T\n4.包含：定位、钻孔、切割、焊接、螺栓连接、安装、除锈刷油等\n5.其他未尽事宜满足设计及规范要求","套","2","340.46","680.92","155.50","16.14",""]
["46","031002002046","","桥架侧向抗震支架 QJ-300-T","1.名称：桥架侧向抗震支架 \r\n2.材质：型钢及相关附件综合\r\n3.支架形式：QJ-300-T\r\n4.包含：定位、钻孔、切割、焊接、螺栓连接、安装、除锈刷油等\r\n5.其他未尽事宜满足设计及规范要求","套","4","301.54","1206.16","311.00","32.28",""]
["本页小计","","","","","","","","1887.08","466.50","48.42",""]
[]
["表-08 ","","","","","","","","","","",""]
["分部分项工程清单与计价表","","","","","","","","","","",""]
["工程名称：","","凉山民族二中消防工程\\抗震支架【抗震支架】","","","","标段：","","","第24页共28页","",""]
["序号"," 项目编码 ","","项目名称","项目特征描述","计量\r\n单位","工程量","金额（元）","","","",""]
["","","","","","","","综合单价","合价","其中","",""]
["","","","","","","","","","定额人工费","定额机械费","暂估价"]
["47","031002002047","","桥架侧向抗震支架 QJ-400-T","1.名称：桥架侧向抗震支架 \n2.材质：型钢及相关附件综合\n3.支架形式：Q-400-T\n4.包含：定位、钻孔、切割、焊接、螺栓连接、安装、补刷油等\n5.其他未尽事宜满足设计及规范要求","套","10","312.26","3122.60","777.50","80.70",""]
["48","031002002048","","桥架侧向抗震支架 QJ-200-T","1.名称：桥架侧向抗震支架 \n2.材质：型钢及相关附件综合\n3.支架形式：Q-500-T\n4.包含：定位、钻孔、切割、焊接、螺栓连接、安装、补刷油等\n5.其他未尽事宜满足设计及规范要求","套","29","301.54","8744.66","2254.75","234.03",""]
["本页小计","","","","","","","","11867.26","3032.25","314.73",""]
[]
["表-08 ","","","","","","","","","","",""]
["分部分项工程清单与计价表","","","","","","","","","","",""]
["工程名称：","","凉山民族二中消防工程\\抗震支架【抗震支架】","","","","标段：","","","第25页共28页","",""]
["序号"," 项目编码 ","","项目名称","项目特征描述","计量\r\n单位","工程量","金额（元）","","","",""]
["","","","","","","","综合单价","合价","其中","",""]
["","","","","","","","","","定额人工费","定额机械费","暂估价"]
["49","031002002049","","桥架侧纵向抗震支架 QJ-200-TL","1.名称：桥架侧纵向抗震支架 \n2.材质：型钢及相关附件综合\n3.支架形式：Q-150-TL\n4.包含：定位、钻孔、切割、焊接、螺栓连接、安装、补刷油等\n5.其他未尽事宜满足设计及规范要求","套","10","413.42","4134.20","855.00","88.50",""]
["50","031002002050","","桥架侧纵向抗震支架 QJ-300+200-TL","1.名称：桥架侧纵向抗震支架 \n2.材质：型钢及相关附件综合\n3.支架形式：Q-200-TL\n4.包含：定位、钻孔、切割、焊接、螺栓连接、安装、除锈刷油等\n5.其他未尽事宜满足设计及规范要求","套","2","493.94","987.88","171.00","17.70",""]
["本页小计","","","","","","","","5122.08","1026.00","106.20",""]
[]
["表-08 ","","","","","","","","","","",""]
["分部分项工程清单与计价表","","","","","","","","","","",""]
["工程名称：","","凉山民族二中消防工程\\抗震支架【抗震支架】","","","","标段：","","","第26页共28页","",""]
["序号"," 项目编码 ","","项目名称","项目特征描述","计量\r\n单位","工程量","金额（元）","","","",""]
["","","","","","","","综合单价","合价","其中","",""]
["","","","","","","","","","定额人工费","定额机械费","暂估价"]
["51","031002002051","","桥架侧纵向抗震支架 QJ-300-TL","1.名称：桥架侧纵向抗震支架 \r\n2.材质：型钢及相关附件综合\r\n3.支架形式：QJ-300-TL\r\n4.包含：定位、钻孔、切割、焊接、螺栓连接、安装、除锈刷油等\r\n5.其他未尽事宜满足设计及规范要求","套","7","413.42","2893.94","598.50","61.95",""]
["52","031002002052","","桥架侧纵向抗震支架 QJ-400-TL","1.名称：桥架侧纵向抗震支架 \r\n2.材质：型钢及相关附件综合\r\n3.支架形式：QJ-400-TL\r\n4.包含：定位、钻孔、切割、焊接、螺栓连接、安装、补刷油等\r\n5.其他未尽事宜满足设计及规范要求","套","8","452.94","3623.52","684.00","70.80",""]
["本页小计","","","","","","","","6517.46","1282.50","132.75",""]
[]
["表-08 ","","","","","","","","","","",""]
["分部分项工程清单与计价表","","","","","","","","","","",""]
["工程名称：","","凉山民族二中消防工程\\抗震支架【抗震支架】","","","","标段：","","","第27页共28页","",""]
["序号"," 项目编码 ","","项目名称","项目特征描述","计量\r\n单位","工程量","金额（元）","","","",""]
["","","","","","","","综合单价","合价","其中","",""]
["","","","","","","","","","定额人工费","定额机械费","暂估价"]
["53","031002002053","","桥架侧纵向抗震支架 QJ-200-TL","1.名称：桥架侧纵向抗震支架 \r\n2.材质：型钢及相关附件综合\r\n3.支架形式：QJ-200-TL\r\n4.包含：定位、钻孔、切割、焊接、螺栓连接、安装、补刷油等\r\n5.其他未尽事宜满足设计及规范要求","套","25","413.42","10335.50","2137.50","221.25",""]
["54","031002002054","","桥架侧向抗震支架 QJ-200*2-T","1.名称：桥架侧向抗震支架 \r\n2.材质：型钢及相关附件综合\r\n3.支架形式：QJ-200*2-T\r\n4.包含：定位、钻孔、切割、焊接、螺栓连接、安装、补刷油等\r\n5.其他未尽事宜满足设计及规范要求","套","7","333.38","2333.66","544.25","56.49",""]
["本页小计","","","","","","","","12669.16","2681.75","277.74",""]
[]
["表-08 ","","","","","","","","","","",""]
["分部分项工程清单与计价表","","","","","","","","","","",""]
["工程名称：","","凉山民族二中消防工程\\抗震支架【抗震支架】","","","","标段：","","","第28页共28页","",""]
["序号"," 项目编码 ","","项目名称","项目特征描述","计量\r\n单位","工程量","金额（元）","","","",""]
["","","","","","","","综合单价","合价","其中","",""]
["","","","","","","","","","定额人工费","定额机械费","暂估价"]
["55","031002002055","","桥架侧纵向抗震支架 QJ-200*2-TL","1.名称：桥架侧纵向抗震支架 \r\n2.材质：型钢及相关附件综合\r\n3.支架形式：QJ-200*2-TL\r\n4.包含：定位、钻孔、切割、焊接、螺栓连接、安装、补刷油等\r\n5.其他未尽事宜满足设计及规范要求","套","6","485.10","2910.60","513.00","53.10",""]
[" "," ","","分部小计 ",""," "," "," ","43385.96","9624.00","997.50"," "]
["","","","","","","","","","","",""]
["","","","","","","","","","","",""]
["","","","","","","","","","","",""]
["","","","","","","","","","","",""]
["","","","","","","","","","","",""]
["","","","","","","","","","","",""]
["","","","","","","","","","","",""]
["","","","","","","","","","","",""]
["本页小计","","","","","","","","2910.60","513.00","53.10",""]
["合    计","","","","","","","","217836.69","50656.90","5241.21",""]
[]
["表-08 ","","","","","","","","","","",""]

{"sheet":"F.1.2 单价措施项目清单计价表(表-08)【抗震支架‖抗~","index":126,"n_rows":21,"n_cols":14,"rows_kept":21,"merged":[[0,0,0,13],[1,0,1,1],[1,2,1,7],[1,8,1,10],[1,11,1,13],[2,0,4,0],[2,1,4,2],[2,3,4,3],[2,4,4,4],[2,5,4,5],[2,6,4,6],[2,7,2,13],[3,7,4,8],[3,9,4,9],[3,10,3,13],[4,1,4,2],[4,7,4,8],[4,10,4,11],[5,1,5,2],[5,7,5,8],[5,10,5,11],[6,1,6,2],[6,7,6,8],[6,10,6,11],[7,1,7,2],[7,7,7,8],[7,10,7,11],[8,1,8,2],[8,7,8,8],[8,10,8,11],[9,1,9,2],[9,7,9,8],[9,10,9,11],[10,1,10,2],[10,7,10,8],[10,10,10,11],[11,1,11,2],[11,7,11,8],[11,10,11,11],[12,1,12,2],[12,7,12,8],[12,10,12,11],[13,1,13,2],[13,7,13,8],[13,10,13,11],[14,1,14,2],[14,7,14,8],[14,10,14,11],[15,1,15,2],[15,7,15,8],[15,10,15,11],[16,1,16,2],[16,7,16,8],[16,10,16,11],[17,0,17,8],[17,10,17,11],[18,0,18,8],[18,10,18,11],[20,0,20,13]],"flags":["formulas_cached_only"]}
["单价措施项目清单与计价表","","","","","","","","","","","","",""]
["工程名称：","","凉山民族二中消防工程\\抗震支架【抗震支架】","","","","","","标段：","","","第1页共1页","",""]
["序号"," 项目编码 ","","项目名称","项目特征描述","计量\r\n单位","工程量","金额（元）","","","","","",""]
["","","","","","","","综合单价","","合价","其中","","",""]
["","","","","","","","","","","定额人工费","","定额机械费","暂估价"]
["","","","","","","","","","","","","",""]
["","","","","","","","","","","","","",""]
["","","","","","","","","","","","","",""]
["","","","","","","","","","","","","",""]
["","","","","","","","","","","","","",""]
["","","","","","","","","","","","","",""]
["","","","","","","","","","","","","",""]
["","","","","","","","","","","","","",""]
["","","","","","","","","","","","","",""]
["","","","","","","","","","","","","",""]
["","","","","","","","","","","","","",""]
["","","","","","","","","","","","","",""]
["本页小计","","","","","","","","","","","","",""]
["合    计","","","","","","","",""," "," ",""," "," "]
[]
["表-08 ","","","","","","","","","","","","",""]